## Segmentu_jaudas
1 | 2 | 3 | 4 | 5 | 7 | 8 | 9 | 10 | 11 | 12 | 13 | 14
Elastīgā pārvades sistēmas pakalpojuma brīvā pārvades sistēmas jauda
|  |  |  | Publikācijas numurs: |  | 13
|  |  |  | Publikācijas datums: |  | 2026-07-01
Elastīgajam pakalpojumam ražotājiem pieejamā jauda 5935MW
Konstantajam pakalpojuma Ražotājiem pieejamā jauda 0MW*
*Saskaņa ar ETL grozījumiem 01.04.2025 Pārejas noteikumu 123. punktu Konstantais pakalpojums nav pieejams līdz 2026. gada 31. decembrim.
[14 empty] | Papildus aprekins pēc 4.13. punkta |  |  | No sākotnējā |  |  | Uz ierakstu
ID | Sektors (Formulām) | Maksimālā jauda sektoram, MW (Formulām) | Reģions (formulām) | Reģions | Sektors | Maksimālā jauda sektoram, MW | SEKTORA PROFILI PROCENTUĀLI | Spriegums, kV | Segments | Segments | Maksimālā jauda segmentam, MW | Pieļaujamais ģenerācijas profils (Q1, Q2, Q3, Q4) | Mezglu apakšstaciju- sasaiste ar segmentiem | Sākotnējais Pieļaujamais ģenerācijas profils (Q1, Q2, Q3, Q4) | Sākotnējā max jauda segmentam MW | Segmentu skaits | Q1,Q4 MW | Q2,Q3 MW | Nav att | Q1,Q4 MW | Q2,Q3 MW | Nav att | Jaunā jaudas vērtība | Jaunais profils
ID101 | 1 | 987.2484 | Kurzeme | Kurzeme | 1 | 987.2484 | Sektora profils % Q1,Q4 = 24% Q2,Q3=48% BESS =28% Cits=0% | 330kV | Ventspils | Tume | 795 | Q1, Q4 |  | Q1, Q4 | 795 | 0
ID102 | 1 | 987.2484 | Kurzeme |  |  |  |  | 330kV | Tume | Imanta | 795 | Nav attiecināms |  | Nav attiecināms | 795 | 0
ID103 | 1 | 987.2484 | Kurzeme |  |  |  |  | 110kV | Ventspils | Ventspils nafta - Ventamonjaks | 43 | Q1, Q4 | 160. Ventspils 110kV | Q1, Q4 | 43 | 0
ID104 | 1 | 987.2484 | Kurzeme |  |  |  |  | 110kV | Ventspils | Ugāle | 48 | Q2, Q3 | 160. Ventspils 110kV | Q2, Q3 | 48 | 0
ID105 | 1 | 987.2484 | Kurzeme |  |  |  |  | 110kV | Tume | Ventspils | 0 | Q2, Q3 | 160. Ventspils 110kV | Q2, Q3 | 0 | 0
ID106 | 1 | 987.2484 | Kurzeme |  |  |  |  | 110kV | Ventspils | Venta - Ventamonjaks | 65 | Q1, Q4 | 160. Ventspils 110kV | Q1, Q4 | 65 | 0
ID107 | 1 | 987.2484 | Kurzeme |  |  |  |  | 110kV | Tume | Imanta | 88 | Q1, Q4 |  | Q1, Q4 | 88 | 0
ID151 | 1 | 987.2484 | Kurzeme |  |  |  |  | 330kV | a/st | 160.Ventspils_330kV | 450 | Q1, Q4 |  | Q1, Q4 | 450 | 2
ID152 | 1 | 987.2484 | Kurzeme |  |  |  |  | 330kV | a/st | 151.Tume_330kV | 550 | Q1, Q4 |  | Q1, Q4 | 550 | 2
ID153 | 1 | 987.2484 | Kurzeme |  |  |  |  | 110kV | a/st | 150.Tukums_110kV | 150 | Q1, Q4 |  | Q1, Q4 | 150 | 2
ID154 | 1 | 987.2484 | Kurzeme |  |  |  |  | 110kV | a/st | 166.Venta_110kV | 45 | Q1, Q4 |  | Q1, Q4 | 45 | 1
ID155 | 1 | 987.2484 | Kurzeme |  |  |  |  | 110kV | a/st | 152.Sloka_110kV | 85 | Q1, Q4 |  | Q1, Q4 | 85 | 1
ID156 | 1 | 987.2484 | Kurzeme |  |  |  |  | 110kV | a/st | 165.Ventamonjaks_110kV | 65 | Q1, Q4 |  | Q1, Q4 | 65 | 2
ID157 | 1 | 987.2484 | Kurzeme |  |  |  |  | 110kV | a/st | 160.Ventspils_110kV | 45 | Nav attiecināms | 160. Ventspils 110kV | Nav attiecināms | 45 | 4 | 108 | 48 | 0 | 45 | 45 | 0 | 45 | Nav attiecināms
ID158 | 1 | 987.2484 | Kurzeme |  |  |  |  | 110kV | a/st | 151.Tume_110kV | 50 | Q1, Q4 |  | Q1, Q4 | 50 | 3
ID201 | 1 | 987.2484 | Kurzeme |  |  |  |  | 330kV | Ventspils | Grobiņa | 869 | Nav attiecināms |  | Nav attiecināms | 869 | 0
ID202 | 1 | 987.2484 | Kurzeme |  |  |  |  | 110kV | Venta-Tārgale | Brocēni | 65 | Q1, Q4 | 50.Brocēni 110kV | Q1, Q4 | 65 | 0
ID203 | 1 | 987.2484 | Kurzeme |  |  |  |  | 110kV | Grobiņa | Ventspils | 94 | Nav attiecināms | 60. Grobina 110kV | Nav attiecināms | 94 | 0
ID251 | 1 | 987.2484 | Kurzeme |  |  |  |  | 330kV | a/st | 060.Grobiņa_330kV | 350 | Q1, Q4 |  | Q1, Q4 | 350 | 3
ID252 | 1 | 987.2484 | Kurzeme |  |  |  |  | 110kV | a/st | 061.Liepāja_110kV | 40 | Q1, Q4 |  | Q1, Q4 | 40 | 3
ID253 | 1 | 987.2484 | Kurzeme |  |  |  |  | 110kV | a/st | 060.Grobiņa_110kV | 150 / 94 | Q1, Q4 / Q2, Q3 / Nav attiecināms | 60. Grobina 110kV | Q1, Q4 | 150 | 6 | 297 | 60 | 94 | 150 | 60 | 94 | 150 / 94 | Q1, Q4 / Q2, Q3 / Nav attiecināms
ID301 | 1 | 987.2484 | Kurzeme |  |  |  |  | 330kV | Grobiņa | LT | 599 | Q1, Q4 |  | Q1, Q4 | 599 | 0
ID302 | 1 | 987.2484 | Kurzeme |  |  |  |  | 330kV | Grobiņa | Brocēni 330 | 599 | Nav attiecināms |  | Nav attiecināms | 599 | 0
ID303 | 1 | 987.2484 | Kurzeme |  |  |  |  | 110kV | Nīca | Priekule | 56 | Q1, Q4 |  | Q1, Q4 | 56 | 0
ID304 | 1 | 987.2484 | Kurzeme |  |  |  |  | 110kV | Brocēni | Grobiņa | 65 | Q1, Q4 | 50.Brocēni 110kV 60. Grobina 110kV | Q1, Q4 | 65 | 0
ID305 | 1 | 987.2484 | Kurzeme |  |  |  |  | 110kV | Grobiņa-Priekule | Kūmas-Brocēni | 48 | Q2, Q3 | 50.Brocēni 110kV 60. Grobina 110kV | Q2, Q3 | 48 | 0
ID306 | 1 | 987.2484 | Kurzeme |  |  |  |  | 110kV | Grobiņa- Ezerkrasts | Liepāja | 65 | Q1, Q4 | 60. Grobina 110kV | Q1, Q4 | 65 | 0
ID307 | 1 | 987.2484 | Kurzeme |  |  |  |  | 110kV | Grobiņa | Liepājas metalurgs - Liepāja | 167 | Q1, Q4 | 60. Grobina 110kV | Q1, Q4 | 167 | 0
ID308 | 1 | 987.2484 | Kurzeme |  |  |  |  | 110kV | Brocēni | Tume | 48 | Nav attiecināms | 50.Brocēni 110kV | Nav attiecināms | 48 | 0
ID309 | 1 | 987.2484 | Kurzeme |  |  |  |  | 110kV | Grobiņa- zaļā Birzs | Lauma- Liepāja | 12 | Q2, Q3 | 60. Grobina 110kV | Q2, Q3 | 12 | 0
ID351 | 1 | 987.2484 | Kurzeme |  |  |  |  | 330kV | a/st | 050.Brocēni_330kV | 550 | Q1, Q4 |  | Q1, Q4 | 550 | 2
ID352 | 1 | 987.2484 | Kurzeme |  |  |  |  | 110kV | a/st | 050.Brocēni_110kV | 55 / 48 | Q1, Q4 / Q2, Q3 | 50.Brocēni 110kV | Nav attiecināms | 55 | 5 | 178 | 48 | 48 | 55 | 48 | 48 | 55 / 48 | Q1, Q4 / Q2, Q3
ID353 | 1 | 987.2484 | Kurzeme |  |  |  |  | 110kV | a/st | 053. Brocēni_110kV | 50 | Nav attiecināms |  | Nav attiecināms | 50 | 1
ID401 | 2 | 1135 | Zemgale | Zemgale | 2 | 1135 | Sektora profils % Q1,Q4 = 28% Q2,Q3=47% BESS =24% Cits=1% | 330kV | Brocēni 330 | Viskaļi | 599 | Nav attiecināms | 40.Viskaļi 330kV | Nav attiecināms | 599 | 0
ID402 | 2 | 1135 | Zemgale |  |  |  |  | 330kV | Viskaļi | LT | 599 | Q1, Q4 | 40.Viskaļi 330kV | Q1, Q4 | 599 | 0
ID403 | 2 | 1135 | Zemgale |  |  |  |  | 330kV | Viskaļi | Salaspils | 599 | Q1, Q4 | 40.Viskaļi 330kV 10.Salaspils 330kV | Q1, Q4 | 599 | 0
ID404 | 2 | 1135 | Zemgale |  |  |  |  | 330kV | Viskaļi | Bišuciems | 599 | Q1, Q4 | 40.Viskaļi 330kV | Q1, Q4 | 599 | 0
ID405 | 2 | 1135 | Zemgale |  |  |  |  | 110kV | Viskaļi | Bišuciems | 65 | Q1, Q4 | 40.Viskaļi 110kV 140. Bišuciems 110kV | Q1, Q4 | 65 | 0
ID406 | 2 | 1135 | Zemgale |  |  |  |  | 110kV | Miezīte | Viskaļi | 56 | Q1, Q4 | 40.Viskaļi 110kV | Q1, Q4 | 56 | 0
ID407 | 2 | 1135 | Zemgale |  |  |  |  | 110kV | Viskaļi | Bauska-Stelpe | 48 | Nav attiecināms | 40.Viskaļi 110kV | Nav attiecināms | 48 | 0
ID408 | 2 | 1135 | Zemgale |  |  |  |  | 110kV | Brocēni | Dobele-Viskaļi | 65 | Q1, Q4 | 50.Brocēni 110kV 40.Viskaļi 110kV | Q1, Q4 | 65 | 0
ID409 | 2 | 1135 | Zemgale |  |  |  |  | 110kV | Brocēni-Auce | Eleja-Viskaļi | 48 | Q1, Q4 | 40.Viskaļi 110kV | Q1, Q4 | 48 | 0
ID410 | 2 | 1135 | Zemgale |  |  |  |  | 110kV | Viskaļi | Iecava-Stelpe | 48 | Q1, Q4 | 40.Viskaļi 110kV | Q1, Q4 | 48 | 0
ID411 | 2 | 1135 | Zemgale |  |  |  |  | 110kV | Viskaļi | Tukums | 65 | Q2, Q3 | 40.Viskaļi 110kV | Q2, Q3 | 65 | 0
ID451 | 2 | 1135 | Zemgale |  |  |  |  | 330kV | a/st | 040.Viskaļi_330kV | 900 / 599 | Q1, Q4 / Q2, Q3 | 40.Viskaļi 330kV | Q1, Q4 | 900 | 4 | 1797 | 0 | 599 | 900 | 0 | 599 | 900 / 599 | Q1, Q4 / Q2, Q3
ID501 | 2 | 1135 | Zemgale |  |  |  |  | 330kV | Aizkraukle | LT | 599 | Q1, Q4 | 4.Aizkraukle 330kV | Q1, Q4 | 599 | 0
ID502 | 2 | 1135 | Zemgale |  |  |  |  | 330kV | Aizkraukle | Krustpils | 717 | Q1, Q4 | 4.Aizkraukle 330kV | Q1, Q4 | 717 | 0
ID503 | 2 | 1135 | Zemgale |  |  |  |  | 110kV | Aizkraukle | Krustpils 110 | 74 | Q1, Q4 | 20.Krustpils 110kV | Q1, Q4 | 74 | 0
ID504 | 2 | 1135 | Zemgale |  |  |  |  | 110kV | Krustpils | Jēkabpils | 52 | Q1, Q4 | 20.Krustpils 110kV | Q1, Q4 | 52 | 0
ID505 | 2 | 1135 | Zemgale |  |  |  |  | 110kV | Stelpe | Ķegums-2 | 74 | Nav attiecināms |  | Nav attiecināms | 74 | 0
ID506 | 2 | 1135 | Zemgale |  |  |  |  | 110kV | Jēkabpils | (LT) Paroveja | 48 | Q1, Q4 |  | Q1, Q4 | 48 | 0
ID507 | 2 | 1135 | Zemgale |  |  |  |  | 110kV | Bišuciems | Ķeguma HES-2 | 88 | Q1, Q4 | 140. Bišuciems 110kV | Q1, Q4 | 88 | 0
ID551 | 2 | 1135 | Zemgale |  |  |  |  | 330kV | a/st | 020.Krustpils_330kV | 800 | Q1, Q4 |  | Q1, Q4 | 800 | 2
ID552 | 2 | 1135 | Zemgale |  |  |  |  | 110kV | a/st | 020.Krustpils_110kV | 60 / 56 | Q1, Q4 / Q2, Q3 | 20.Krustpils 110kV | Nav attiecināms | 60 | 5 | 256 | 0 | 56 | 60 | 0 | 56 | 60 / 56 | Q1, Q4 / Q2, Q3
ID553 | 2 | 1135 | Zemgale |  |  |  |  | 110kV | a/st | 042.Stelpe_110kV | 60 | Q1, Q4 |  | Q1, Q4 | 60 | 3
ID554 | 2 | 1135 | Zemgale |  |  |  |  | 110kV | a/st | 002A.Ķeguma HES-2_110kV | 60 | Q1, Q4 |  | Q1, Q4 | 60 | 2
ID555 | 2 | 1135 | Zemgale |  |  |  |  | 110kV | a/st | 028.Jēkabpils_110kV | 45 | Q1, Q4 |  | Q1, Q4 | 45 | 2
ID452 | 2 | 1135 | Zemgale |  |  |  |  | 110kV | a/st | 040.Viskaļi_110kV | 65 | Nav attiecināms | 40.Viskaļi 110kV | Q1, Q4 | 65 | 7 | 282 | 65 | 48 | 65 | 65 | 48 | 65 | Nav attiecināms
ID607 | 3 | 1378 | Vidzeme | Vidzeme | 3 | 1378 | Sektora profils % Q1,Q4 = 50% Q2,Q3=32% BESS =13% Cits=5% | 330kV | TEC-2 | EST | 869 | Nav attiecināms | 8. TEC-2 330kV | Nav attiecināms | 869 | 0
ID615 | 3 | 1378 | Vidzeme |  |  |  |  | 110kV | Ķeguma HES-1 | TEC-2 | 65 | Q1, Q4 | 8. TEC-2 110kV | Q1, Q4 | 65 | 0
ID618 | 3 | 1378 | Vidzeme |  |  |  |  | 110kV | Salacgrīva | Aloja | 56 | Nav attiecināms | 75.Aloja 110kV | Nav attiecināms | 56 | 0
ID619 | 3 | 1378 | Vidzeme |  |  |  |  | 110kV | Ieriķi | Ropaži | 48 | Nav attiecināms |  | Nav attiecināms | 48 | 0
ID620 | 3 | 1378 | Vidzeme |  |  |  |  | 110kV | Aloja | Ropaži | 56 | Nav attiecināms | 75.Aloja 110kV | Nav attiecināms | 56 | 0
ID622 | 3 | 1378 | Vidzeme |  |  |  |  | 110kV | Ķeguma HES-1 | Ieriķi | 65 | Nav attiecināms |  | Nav attiecināms | 65 | 0
ID628 | 3 | 1378 | Vidzeme |  |  |  |  | 110kV | Valmiera | Rūjiena-Aloja | 65 | Nav attiecināms | 75.Aloja 110kV 70.Valmiera 110kV | Nav attiecināms | 65 | 0
ID629 | 3 | 1378 | Vidzeme |  |  |  |  | 110kV | Valmiera | Aloja | 56 | Nav attiecināms | 75.Aloja 110kV 70.Valmiera 110kV | Nav attiecināms | 56 | 0
ID631 | 3 | 1378 | Vidzeme |  |  |  |  | 110kV | TEC-1 | Ropaži | 56 | Nav attiecināms | 6. TEC-1 110kV | Nav attiecināms | 56 | 0
ID658 | 3 | 1378 | Vidzeme |  |  |  |  | 110kV | a/st | 210.Ropaži_110kV | 40 | Nav attiecināms |  | Nav attiecināms | 40 | 3
ID665 | 3 | 1378 | Vidzeme |  |  |  |  | 110kV | a/st | 075.Aloja_110kV | 50 | Nav attiecināms | 75.Aloja 110kV | Nav attiecināms | 50 | 4 | 0 | 0 | 233 | 0 | 0 | 50 | 50 | Nav attiecināms
ID701 | 3 | 1378 | Vidzeme |  |  |  |  | 330kV | Salaspils | Valmiera | 717 | Nav attiecināms | 70.Valmiera 330kV 10.Salaspils 330kV | Nav attiecināms | 717 | 0
ID702 | 3 | 1378 | Vidzeme |  |  |  |  | 330kV | Salaspils | Aizkraukle | 725 | Nav attiecināms | 4.Aizkraukle 330kV 10.Salaspils 330kV | Nav attiecināms | 725 | 0
ID703 | 3 | 1378 | Vidzeme |  |  |  |  | 330kV | Aizkraukle | Valmiera | 717 | Nav attiecināms | 4.Aizkraukle 330kV 70.Valmiera 330kV | Nav attiecināms | 717 | 0
ID704 | 3 | 1378 | Vidzeme |  |  |  |  | 330kV | Tartu | Valmiera | 717 | Nav attiecināms | 70.Valmiera 330kV | Nav attiecināms | 717 | 0
ID705 | 3 | 1378 | Vidzeme |  |  |  |  | 330kV | Valmiera | Tsirguliina | 717 | Nav attiecināms | 70.Valmiera 330kV | Nav attiecināms | 717 | 0 |  |  | TRUE
ID706 | 3 | 1378 | Vidzeme |  |  |  |  | 110kV | Ērgļi | Pļaviņas | 48 | Nav attiecināms |  | Nav attiecināms | 48 | 0
ID707 | 3 | 1378 | Vidzeme |  |  |  |  | 110kV | Valmiera | (EST) Tsirguliina | 46 | Nav attiecināms | 70.Valmiera 110kV | Nav attiecināms | 46 | 0
ID708 | 3 | 1378 | Vidzeme |  |  |  |  | 110kV | Gulbene | (EST) Ruusmae | 56 | Nav attiecināms |  | Nav attiecināms | 56 | 0
ID709 | 3 | 1378 | Vidzeme |  |  |  |  | 110kV | Valmiera | (EST) Tsirguliina | 56 | Nav attiecināms | 70.Valmiera 110kV | Nav attiecināms | 56 | 0
ID710 | 3 | 1378 | Vidzeme |  |  |  |  | 110kV | Ieriķi | Valmiera | 65 | Nav attiecināms | 70.Valmiera 110kV | Nav attiecināms | 65 | 0
ID711 | 3 | 1378 | Vidzeme |  |  |  |  | 110kV | Valmiera | Gulbene | 65 | Q2, Q3 | 70.Valmiera 110kV | Q2, Q3 | 65 | 0
ID712 | 3 | 1378 | Vidzeme |  |  |  |  | 110kV | Krustpils | Gulbene | 56 | Nav attiecināms | 20.Krustpils 110kV | Nav attiecināms | 56 | 0
ID713 | 3 | 1378 | Vidzeme |  |  |  |  | 110kV | Ķeguma HES-1 | Aizkraukle | 74 | Nav attiecināms |  | Nav attiecināms | 74 | 0
ID752 | 3 | 1378 | Vidzeme |  |  |  |  | 330kV | a/st | 004.Aizkraukle_330kV | 1300 | Nav attiecināms | 4.Aizkraukle 330kV | Nav attiecināms | 1300 | 4 | 1316 | 0 | 1442 | 1300 | 0 | 1300 | 1300 | Nav attiecināms
ID753 | 3 | 1378 | Vidzeme |  |  |  |  | 330kV | a/st | 070.Valmiera_330kV | 1378 | Nav attiecināms | 70.Valmiera 330kV | Nav attiecināms | 1378 | 4 | 0 | 0 | 2868 | 0 | 0 | 1378 | 1378 | Nav attiecināms
ID754 | 3 | 1378 | Vidzeme |  |  |  |  | 110kV | a/st | 276.Ieriķi_110kV | 50 | Nav attiecināms |  | Nav attiecināms | 50 | 3
ID755 | 3 | 1378 | Vidzeme |  |  |  |  | 110kV | a/st | 002.Ķeguma HES-1_110kV | 60 | Nav attiecināms |  | Nav attiecināms | 60 | 3
ID756 | 3 | 1378 | Vidzeme |  |  |  |  | 110kV | a/st | 070.Valmiera_110kV | 50 | Nav attiecināms | 70.Valmiera 110kV | Nav attiecināms | 50 | 6 | 0 | 65 | 288 | 0 | 50 | 50 | 50 | Nav attiecināms
ID751 | 3 | 1378 | Vidzeme |  |  |  |  | 330kV | a/st | 010.Salaspils_330kV | 1000 | Nav attiecināms | 10.Salaspils 330kV | Nav attiecināms | 1000 | 5 | 599 | 0 | 2640 | 599 | 0 | 1000 | 1000 | Nav attiecināms
ID801 | 4 | 968 | Latgale | Latgale | 4 | 968 | Sektora profils % Q1,Q4 = 0% Q2,Q3=79% BESS =21% Cits=0% | 330kV | Krustpils | Līksna | 599 | Nav attiecināms | 230. Līksna 330kV | Nav attiecināms | 599 | 0
ID802 | 4 | 968 | Latgale |  |  |  |  | 330kV | Līksna | Daugavpils | 526 | Q1, Q4 | 230. Līksna 330kV | Q1, Q4 | 526 | 0
ID803 | 4 | 968 | Latgale |  |  |  |  | 330kV | Līksna | LT | 717 | Q1, Q4 | 230. Līksna 330kV | Q1, Q4 | 717 | 0
ID804 | 4 | 968 | Latgale |  |  |  |  | 110kV | Ilūkste | Daugavpils | 65 | Q1, Q4 | 30.Daugavpils 110kV | Q1, Q4 | 65 | 0
ID805 | 4 | 968 | Latgale |  |  |  |  | 110kV | Daugavpils B | Daugavpils | 48 | Q1, Q4 | 30.Daugavpils 110kV | Q1, Q4 | 48 | 0
ID806 | 4 | 968 | Latgale |  |  |  |  | 110kV | Krustpils | Daugavpils | 65 | Q1, Q4 | 20.Krustpils 110kV 30.Daugavpils 110kV | Q1, Q4 | 65 | 0
ID807 | 4 | 968 | Latgale |  |  |  |  | 110kV | Daugavpils | Grīva | 56 | Q1, Q4 | 30.Daugavpils 110kV | Q1, Q4 | 56 | 0
ID808 | 4 | 968 | Latgale |  |  |  |  | 110kV | Krustpils | Viļāni | 65 | Q1, Q4 | 20.Krustpils 110kV 95. Viļāni 110kV | Q1, Q4 | 65 | 0
ID809 | 4 | 968 | Latgale |  |  |  |  | 110kV | Daugavpils | Grīva | 65 | Q1, Q4 | 30.Daugavpils 110kV | Q1, Q4 | 65 | 0
ID810 | 4 | 968 | Latgale |  |  |  |  | 110kV | 632 Daugavpils | Ignalina | 74 | Q1, Q4 | 30.Daugavpils 110kV | Q1, Q4 | 74 | 0
ID811 | 4 | 968 | Latgale |  |  |  |  | 110kV | Daugavpils | Dagda | 65 | Q1, Q4 | 30.Daugavpils 110kV | Q1, Q4 | 65 | 0
ID812 | 4 | 968 | Latgale |  |  |  |  | 110kV | 631 Daugavpils | Zarasai | 56 | Q1, Q4 | 30.Daugavpils 110kV | Q1, Q4 | 56 | 0
ID851 | 4 | 968 | Latgale |  |  |  |  | 330kV | a/st | 230.Līksna_330kV | 400 | Nav attiecināms | 230. Līksna 330kV | Q1, Q4 | 400 | 4 | 1769 | 0 | 599 | 400 | 0 | 400 | 400 | Nav attiecināms
ID852 | 4 | 968 | Latgale |  |  |  |  | 330kV | a/st | 030.Daugavpils_330kV | 120 | Q1, Q4 |  | Q1, Q4 | 120 | 2
ID853 | 4 | 968 | Latgale |  |  |  |  | 110kV | a/st | 030.Daugavpils_110kV | 50 | Q1, Q4 | 30.Daugavpils 110kV | Q1, Q4 | 50 | 9 | 550 | 0 | 0 | 50 | 0 | 0 | 50 | Q1, Q4
ID901 | 4 | 968 | Latgale |  |  |  |  | 330kV | Līksna | Rēzekne | 526 | Q1, Q4 | 230. Līksna 330kV | Q1, Q4 | 526 | 0
ID902 | 4 | 968 | Latgale |  |  |  |  | 330kV | Rēzekne | RUS | 526 | Q1, Q4 |  | Q1, Q4 | 526 | 0
ID903 | 4 | 968 | Latgale |  |  |  |  | 110kV | Barkava | Viļāni | 56 | Q1, Q4 | 95. Viļāni 110kV | Q1, Q4 | 56 | 0
ID904 | 4 | 968 | Latgale |  |  |  |  | 110kV | Viļāni | Rēzekne | 65 | Q1, Q4 | 95. Viļāni 110kV 90. Rēzekne 110kV | Q1, Q4 | 65 | 0
ID905 | 4 | 968 | Latgale |  |  |  |  | 110kV | Gulbene | Rēzekne | 48 | Q1, Q4 | 90. Rēzekne 110kV | Q1, Q4 | 48 | 0
ID906 | 4 | 968 | Latgale |  |  |  |  | 110kV | Daugavpils | Viļāni | 56 | Q1, Q4 | 30.Daugavpils 110kV 95. Viļāni 110kV | Q1, Q4 | 56 | 0
ID907 | 4 | 968 | Latgale |  |  |  |  | 110kV | Dagda-Zilupe | Ludza-Rēzekne | 48 | Q1, Q4 | 90. Rēzekne 110kV | Q1, Q4 | 48 | 0
ID908 | 4 | 968 | Latgale |  |  |  |  | 110kV | Dagda | Malta-Rēzekne | 65 | Q1, Q4 | 90. Rēzekne 110kV | Q1, Q4 | 65 | 0
ID951 | 4 | 968 | Latgale |  |  |  |  | 330kV | a/st | 090.Rēzekne_330kV | 500 | Q1, Q4 |  | Q1, Q4 | 500 | 2
ID952 | 4 | 968 | Latgale |  |  |  |  | 110kV | a/st | 095.Viļāni_110kV | 60 | Q1, Q4 | 95. Viļāni 110kV | Q1, Q4 | 60 | 4 | 242 | 0 | 0 | 60 | 0 | 0 | 60 | Q1, Q4
ID953 | 4 | 968 | Latgale |  |  |  |  | 110kV | a/st | 090.Rēzekne_110kV | 40 | Q1, Q4 | 90. Rēzekne 110kV | Q1, Q4 | 40 | 4 | 226 | 0 | 0 | 40 | 0 | 0 | 40 | Q1, Q4
ID954 | 4 | 968 | Latgale |  |  |  |  | 110kV | a/st | 098.Dagda_110kV | 55 | Q1, Q4 |  | Q1, Q4 | 55 | 3
ID667 | 5 | 1466 | Rīga | Rīga | 5 | 1466 | Sektora profils % Q1,Q4 = 0% Q2,Q3=32% BESS =68% Cits=0% | 110kV | a/st | 203.Salamandra_110kV | 55 | Nav attiecināms |  | Nav attiecināms | 55 | 1
ID601 | 5 | 1466 | Rīga |  |  |  |  | 330kV | Bišuciems | Imanta | 617 | Nav attiecināms |  | Nav attiecināms | 617 | 0
ID602 | 5 | 1466 | Rīga |  |  |  |  | 330kV | Imanta | TEC-1 | 261 | Nav attiecināms |  | Nav attiecināms | 261 | 0
ID603 | 5 | 1466 | Rīga |  |  |  |  | 330kV | Bišuciems | RīgasHES | 599 | Nav attiecināms |  | Nav attiecināms | 599 | 0
ID604 | 5 | 1466 | Rīga |  |  |  |  | 330kV | Rīgas HES | TEC-2 | 696 | Nav attiecināms | 8. TEC-2 330kV | Nav attiecināms | 696 | 0
ID605 | 5 | 1466 | Rīga |  |  |  |  | 330kV | Rīgas HES | Salaspils | 599 | Nav attiecināms | 10.Salaspils 330kV | Nav attiecināms | 599 | 0
ID606 | 5 | 1466 | Rīga |  |  |  |  | 330kV | TEC-1 | TEC-2 | 599 | Nav attiecināms | 8. TEC-2 330kV | Nav attiecināms | 599 | 0
ID608 | 5 | 1466 | Rīga |  |  |  |  | 330kV | TEC-2 | Salaspils | 599 | Nav attiecināms | 10.Salaspils 330kV 8. TEC-2 330kV | Nav attiecināms | 599 | 0
ID614 | 5 | 1466 | Rīga |  |  |  |  | 110kV | Šķirotava | TEC-2 | 74 | Nav attiecināms | 8. TEC-2 110kV | Nav attiecināms | 74 | 0
ID609 | 5 | 1466 | Rīga |  |  |  |  | 110kV | Imanta | Bolderāja II | 103 | Nav attiecināms |  | Nav attiecināms | 103 | 0
ID610 | 5 | 1466 | Rīga |  |  |  |  | 110kV | Vairogs | Hanza | 137 | Nav attiecināms |  | Nav attiecināms | 137 | 0
ID611 | 5 | 1466 | Rīga |  |  |  |  | 110kV | Bišuciems | Torņakalns | 100 | Nav attiecināms | 140. Bišuciems 110kV | Nav attiecināms | 100 | 0
ID612 | 5 | 1466 | Rīga |  |  |  |  | 110kV | TEC-2 | Jāņciems | 200 | Nav attiecināms | 8. TEC-2 110kV | Nav attiecināms | 200 | 0
ID613 | 5 | 1466 | Rīga |  |  |  |  | 110kV | Bišuciems | Torņakalns | 100 | Nav attiecināms | 140. Bišuciems 110kV | Nav attiecināms | 100 | 0
ID616 | 5 | 1466 | Rīga |  |  |  |  | 110kV | Mīlgrāvis | Bolderāja II | 117 | Nav attiecināms |  | Nav attiecināms | 117 | 0
ID617 | 5 | 1466 | Rīga |  |  |  |  | 110kV | Imanta | Mārupe | 74 | Nav attiecināms |  | Nav attiecināms | 74 | 0
ID621 | 5 | 1466 | Rīga |  |  |  |  | 110kV | Bišuciems | Mārupe | 88 | Nav attiecināms | 140. Bišuciems 110kV | Nav attiecināms | 88 | 0
ID623 | 5 | 1466 | Rīga |  |  |  |  | 110kV | Torņakalns | Hanza | 103 | Nav attiecināms |  | Nav attiecināms | 103 | 0
ID624 | 5 | 1466 | Rīga |  |  |  |  | 110kV | TEC-1 | TEC-2 | 206 | Nav attiecināms | 6. TEC-1 110kV 8. TEC-2 110kV | Nav attiecināms | 206 | 0
ID625 | 5 | 1466 | Rīga |  |  |  |  | 110kV | TEC-1 | Mīlgrāvis | 177 | Nav attiecināms | 6. TEC-1 110kV | Nav attiecināms | 177 | 0
ID626 | 5 | 1466 | Rīga |  |  |  |  | 110kV | TEC-1 | Mīlgrāvis | 177 | Nav attiecināms | 6. TEC-1 110kV | Nav attiecināms | 177 | 0
ID627 | 5 | 1466 | Rīga |  |  |  |  | 110kV | Jāņciems | Bišuciems | 107 | Nav attiecināms | 140. Bišuciems 110kV | Nav attiecināms | 107 | 0
ID630 | 5 | 1466 | Rīga |  |  |  |  | 110kV | Tīraine | Bišuciems | 65 | Nav attiecināms | 140. Bišuciems 110kV | Nav attiecināms | 65 | 0
ID632 | 5 | 1466 | Rīga |  |  |  |  | 110kV | TEC-1 | Vairogs | 100 | Nav attiecināms | 6. TEC-1 110kV | Nav attiecināms | 100 | 0
ID633 | 5 | 1466 | Rīga |  |  |  |  | 110kV | Jāņciems | Hanza | 103 | Nav attiecināms |  | Nav attiecināms | 103 | 0
ID634 | 5 | 1466 | Rīga |  |  |  |  | 110kV | Imanta | Daugavgrīva | 56 | Nav attiecināms |  | Nav attiecināms | 56 | 0
ID635 | 5 | 1466 | Rīga |  |  |  |  | 110kV | Sarkandaugava | Nozare no TEC-1 un Mežaparks | 74 | Nav attiecināms |  | Nav attiecināms | 74 | 0
ID651 | 5 | 1466 | Rīga |  |  |  |  | 330kV | a/st | 140.Bišuciems_330kV | 100 | Nav attiecināms |  | Nav attiecināms | 100 | 3
ID652 | 5 | 1466 | Rīga |  |  |  |  | 330kV | a/st | 008.TEC-2_330kV | 1100 | Nav attiecināms | 8. TEC-2 330kV | Nav attiecināms | 1100 | 4 | 0 | 0 | 2763 | 0 | 0 | 1100 | 1100 | Nav attiecināms
ID653 | 5 | 1466 | Rīga |  |  |  |  | 330kV | a/st | 006.TEC-1_330kV | 250 | Nav attiecināms |  | Nav attiecināms | 250 | 2
ID654 | 5 | 1466 | Rīga |  |  |  |  | 330kV | a/st | 130.Imanta_330kV | 200 | Nav attiecināms |  | Nav attiecināms | 200 | 3
ID655 | 5 | 1466 | Rīga |  |  |  |  | 330kV | a/st | 007.Rīgas HES_ 330kV | 900 | Nav attiecināms |  | Nav attiecināms | 900 | 3
ID656 | 5 | 1466 | Rīga |  |  |  |  | 110kV | a/st | 114.Vairogs_110kV | 110 | Nav attiecināms |  | Nav attiecināms | 110 | 2
ID657 | 5 | 1466 | Rīga |  |  |  |  | 110kV | a/st | 144.Torņkalns_110kV | 110 | Nav attiecināms |  | Nav attiecināms | 110 | 2
ID659 | 5 | 1466 | Rīga |  |  |  |  | 110kV | a/st | 006.TEC-1_110kV | 180 | Nav attiecināms | 6. TEC-1 110kV | Nav attiecināms | 180 | 5 | 0 | 0 | 716 | 0 | 0 | 180 | 180 | Nav attiecināms
ID660 | 5 | 1466 | Rīga |  |  |  |  | 110kV | a/st | 008.TEC-2_110kV | 60 | Nav attiecināms | 8. TEC-2 110kV | Nav attiecināms | 60 | 4 | 65 | 0 | 480 | 60 | 0 | 60 | 60 | Nav attiecināms
ID661 | 5 | 1466 | Rīga |  |  |  |  | 110kV | a/st | 105.Grīziņkalns_110kV | 140 | Nav attiecināms |  | Nav attiecināms | 140 | 1
ID662 | 5 | 1466 | Rīga |  |  |  |  | 110kV | a/st | 116.Hanza_110kV | 95 | Nav attiecināms |  | Nav attiecināms | 95 | 3
ID663 | 5 | 1466 | Rīga |  |  |  |  | 110kV | a/st | 140.Bišuciems_110kV | 110 | Nav attiecināms | 140. Bišuciems 110kV | Nav attiecināms | 110 | 7 | 153 | 0 | 460 | 110 | 0 | 110 | 110 | Nav attiecināms
ID664 | 5 | 1466 | Rīga |  |  |  |  | 110kV | a/st | 142.Mārupe_110kV | 75 | Nav attiecināms |  | Nav attiecināms | 75 | 2
ID666 | 5 | 1466 | Rīga |  |  |  |  | 110kV | a/st | 130.Imanta_110kV | 110 | Nav attiecināms |  | Nav attiecināms | 110 | 3
ID668 | 5 | 1466 | Rīga |  |  |  |  | 110kV | a/st | 136.Bolderāja 2_110kV | 0 | Nav attiecināms |  | Nav attiecināms | 0 | 2
ID669 | 5 | 1466 | Rīga |  |  |  |  | 110kV | a/st | 110.Jāņciems_110kV | 100 | Nav attiecināms |  | Nav attiecināms | 100 | 3
ID670 | 5 | 1466 | Rīga |  |  |  |  | 110kV | a/st | 112.Mīlgrāvis_110kV | 110 | Nav attiecināms |  | Nav attiecināms | 110 | 2
Paskaidrojumi:
1) Q1, Q2, Q3, Q4 - Pieejamo ģenerācijas profilu nosaka gada ceturkšņiem un tos apzīmē: pirmais gada ceturksnis – Q1, otrais gada ceturksnis – Q2, trešais gada ceturksnis – Q3, ceturtais gada ceturksnis Q4. PSO, veicot novērtējumu pieejamās ģenerācijas profila atbilstībai, izmanto ENSTO-E klimatiskās datu sērijas. Pieejamās ģenerācijas profila atbilstības novērtējums nav jāievēro elektrostacijas ekspluatācijas laikā.
2) Nav attiecināms nozīmē, ka attiecīgajā segmentā nav noteikts ģenerācijas profils.

## Pielikums Nr.9.1
Pielikums Nr.9.1
Ražotāja saules elektrostacijas (SES) un/vai vēja elektrostacijas (VES) ģenerācijas aprēķins kvartālos( Q1, Q2, Q3, Q4) absolūtajās vērtībās (GWh) un procentuāli (%). Šis pielikums ir jāaizpilda, ja SES un/vai VES kopā vai atsevišķi ar elektroenerģijas uzkrātuvi. Enerģijas uzkrātuves profils nav jāaizpilda.
INFORMĀCIJA PAR PIETEICĒJU
Nr. p. k. | Nosaukums |  | Ievadāmā informācija
1 | Uzņēmuma nosaukums
2 | Uzņēmuma reģistrācijas numurs
3 | Juridiskā adrese
5 | E-adrese
6 | Kontaktpersonas elektroniskā pasta adrese
7 | Kontaktpersonas tālruņa numurs
INFORMĀCIJA PAR PIESLĒGUMU
Nr. p. k. | Tehniskais parametrs |  | Plānotā vērtība
8 | Uzstādīta SES jauda, MW
9 | Uzstādīta VES jauda, MW
10 | Pieslēguma vieta: Segments
10.2 | Segmenta ID
11 | Reģions
12 | Sektors
13 | Maksimālā jauda sektoram, MW
14 | Maksimālā jauda segmentam, MW
15 | Pieļaujamais ģenerācijas profils (Q1, Q2, Q3, Q4)
INFORMĀCIJA PAR RAŽOTĀJA ĢENERĀCIJU Q1,Q2,Q3,Q4 KVARTĀLOS (GWh)
16 | PECD 2019-2021 | Q1 | Q2 | Q3 | Q4 | Kopā
17 | MW SES ģenerācija, GWh | 0 | 0 | 0 | 0 | 0
18 | MW VES ģenerācija, GWh | 0 | 0 | 0 | 0 | 0
19 | Kopējā ģenerācija kvartālos | 0 | 0 | 0 | 0
20 | Kopējā ģenerācija gadā |  |  |  |  | 0
INFORMĀCIJA PAR RAŽOTĀJA ĢENERĀCIJU Q1,Q2,Q3,Q4 KVARTĀLOS (%)
21 | PECD 2020-2021 |  | Q1 | Q2 | Q3 | Q4
22 | MW SES ģenerācija, %
23 | MW VES ģenerācija, %
24 | Summārā ģenerācija %
25 | Summārā ģenerācija Q1 un Q4 ceturksnī |  |  |  |  | 0%
26 | Summārā ģenerācija Q2 un Q3 ceturksnī |  |  |  |  | 0%

## Pielikums Nr.9.2
Pielikums Nr.9.2
Ražotāja elektrostacijas ģenerācijas aprēķins kvartālos( Q1, Q2, Q3, Q4) absolūtajās vērtībās (GWh) un procentuāli (%). Enerģijas uzkrātuves profils nav jāaizpilda.
INFORMĀCIJA PAR PIETEICĒJU
Nr. p. k. | Nosaukums |  |  |  | Ievadāmā informācija
1 | Uzņēmuma nosaukums
2 | Uzņēmuma reģistrācijas numurs
3 | Juridiskā adrese
5 | E-adrese
6 | Kontaktpersonas elektroniskā pasta adrese
7 | Kontaktpersonas tālruņa numurs
INFORMĀCIJA PAR RAŽOTĀJA UZSTĀDĪTO JAUDU
Nr. p. k. | Tehniskais parametrs |  |  |  | Plānotā vērtība
8 | Uzstādītā kopējā jauda, MW
9 | Elektrostacijas veids
10 | Paskaidrojums ja izvēlēts cits elektrostacijas veids
11 | Pieslēguma vieta: Segments
11.2 | Segmenta ID
12 | Reģions
13 | Sektors
14 | Maksimālā jauda sektoram, MW
15 | Maksimālā jauda segmentam, MW
16 | Pieļaujamais ģenerācijas profils (Q1, Q2, Q3, Q4)
Mēneši | 1 | 2 | 3 | 4 | 5 | 6 | 7 | 8 | 9 | 10 | 11 | 12 | Gadā
Saražotā elektroenerģija (GWh) | [12 empty] | 0
Saražotā elektroenerģija (%)
INFORMĀCIJA PAR RAŽOTĀJA ĢENERĀCIJU Q1,Q2,Q3,Q4 KVARTĀLOS (GWh)
17 |  |  |  | Q1 | Q2 | Q3 | Q4 | Kopā
18 | MW ģenerācija, GWh |  |  | 0 | 0 | 0 | 0 | 0
INFORMĀCIJA PAR RAŽOTĀJA ĢENERĀCIJU Q1,Q2,Q3,Q4 KVARTĀLOS (%)
19 |  |  |  |  | Q1 | Q2 | Q3 | Q4
20 | MW ģenerācija, %
21 | Summārā ģenerācija Q1 un Q4 ceturksnī | [6 empty] | 0%
22 | Summārā ģenerācija Q2 un Q3 ceturksnī | [6 empty] | 0%

## Q1
|  | PECD2022 |  | PECD2023 |  | PECD2024 |  | PECD2022-2024 |  | PECD2022-2024
| Hour of the year | Vējš | Saule | Vējš | Saule | Vējš | Saule | Vējš | Saule | Vējš | Saule
01JAN00:00 | 1 | 0.1505 | 0 | 0.4976 | 0 | 0.0881 | 0 | 0.2454 | 0 | 0 | 0
01JAN01:00 | 2 | 0.1684 | 0 | 0.5079 | 0 | 0.0994 | 0 | 0.25857 | 0 | 0 | 0
01JAN02:00 | 3 | 0.2046 | 0 | 0.5643 | 0 | 0.1066 | 0 | 0.29183 | 0 | 0 | 0
01JAN03:00 | 4 | 0.2468 | 0 | 0.5789 | 0 | 0.1327 | 0 | 0.31947 | 0 | 0 | 0
01JAN04:00 | 5 | 0.3028 | 0 | 0.5769 | 0 | 0.1571 | 0 | 0.3456 | 0 | 0 | 0
01JAN05:00 | 6 | 0.3331 | 0 | 0.5294 | 0 | 0.1936 | 0 | 0.35203 | 0 | 0 | 0
01JAN06:00 | 7 | 0.3873 | 0 | 0.4506 | 0 | 0.2146 | 0 | 0.35083 | 0 | 0 | 0
01JAN07:00 | 8 | 0.4546 | 0 | 0.3541 | 0 | 0.2413 | 0 | 0.35 | 0 | 0 | 0
01JAN08:00 | 9 | 0.5223 | 0.00146 | 0.338 | 0.00038 | 0.2676 | 0.00618 | 0.37597 | 0.0026733 | 0 | 0
01JAN09:00 | 10 | 0.5614 | 0.01205 | 0.3641 | 0.00186 | 0.279 | 0.03197 | 0.4015 | 0.015293 | 0 | 0
01JAN10:00 | 11 | 0.5941 | 0.02996 | 0.4215 | 0.00395 | 0.3019 | 0.05467 | 0.43917 | 0.029527 | 0 | 0
01JAN11:00 | 12 | 0.6228 | 0.03403 | 0.4452 | 0.00336 | 0.3272 | 0.06794 | 0.46507 | 0.03511 | 0 | 0
01JAN12:00 | 13 | 0.6263 | 0.0329 | 0.4407 | 0.00357 | 0.3385 | 0.06354 | 0.4685 | 0.033337 | 0 | 0
01JAN13:00 | 14 | 0.6009 | 0.01682 | 0.3911 | 0.0018 | 0.3337 | 0.03546 | 0.4419 | 0.018027 | 0 | 0
01JAN14:00 | 15 | 0.5356 | 0.00308 | 0.3154 | 0.00013 | 0.3452 | 0.00687 | 0.39873 | 0.00336 | 0 | 0
01JAN15:00 | 16 | 0.4822 | 0 | 0.2367 | 0 | 0.3973 | 0 | 0.37207 | 0 | 0 | 0
01JAN16:00 | 17 | 0.4508 | 0 | 0.2248 | 0 | 0.4398 | 0 | 0.3718 | 0 | 0 | 0
01JAN17:00 | 18 | 0.3609 | 0 | 0.2298 | 0 | 0.4498 | 0 | 0.34683 | 0 | 0 | 0
01JAN18:00 | 19 | 0.2891 | 0 | 0.2626 | 0 | 0.4954 | 0 | 0.34903 | 0 | 0 | 0
01JAN19:00 | 20 | 0.2646 | 0 | 0.2953 | 0 | 0.5015 | 0 | 0.3538 | 0 | 0 | 0
01JAN20:00 | 21 | 0.2397 | 0 | 0.295 | 0 | 0.4687 | 0 | 0.33447 | 0 | 0 | 0
01JAN21:00 | 22 | 0.2105 | 0 | 0.2408 | 0 | 0.4743 | 0 | 0.30853 | 0 | 0 | 0
01JAN22:00 | 23 | 0.1815 | 0 | 0.1846 | 0 | 0.4074 | 0 | 0.25783 | 0 | 0 | 0
01JAN23:00 | 24 | 0.1225 | 0 | 0.1179 | 0 | 0.3871 | 0 | 0.20917 | 0 | 0 | 0
02JAN00:00 | 25 | 0.1133 | 0 | 0.0809 | 0 | 0.3926 | 0 | 0.1956 | 0 | 0 | 0
02JAN01:00 | 26 | 0.1291 | 0 | 0.0725 | 0 | 0.4031 | 0 | 0.20157 | 0 | 0 | 0
02JAN02:00 | 27 | 0.1162 | 0 | 0.0668 | 0 | 0.4036 | 0 | 0.19553 | 0 | 0 | 0
02JAN03:00 | 28 | 0.1745 | 0 | 0.0703 | 0 | 0.39 | 0 | 0.2116 | 0 | 0 | 0
02JAN04:00 | 29 | 0.2285 | 0 | 0.0569 | 0 | 0.4013 | 0 | 0.2289 | 0 | 0 | 0
02JAN05:00 | 30 | 0.2773 | 0 | 0.0629 | 0 | 0.4269 | 0 | 0.2557 | 0 | 0 | 0
02JAN06:00 | 31 | 0.3322 | 0 | 0.078 | 0 | 0.4554 | 0 | 0.28853 | 0 | 0 | 0
02JAN07:00 | 32 | 0.3581 | 0 | 0.0897 | 0 | 0.4766 | 0 | 0.30813 | 0 | 0 | 0
02JAN08:00 | 33 | 0.4189 | 0.00146 | 0.0976 | 0.00751 | 0.4676 | 0.01026 | 0.32803 | 0.00641 | 0 | 0
02JAN09:00 | 34 | 0.4972 | 0.00901 | 0.1137 | 0.02872 | 0.4359 | 0.04726 | 0.34893 | 0.02833 | 0 | 0
02JAN10:00 | 35 | 0.5324 | 0.01581 | 0.1305 | 0.04215 | 0.3844 | 0.07827 | 0.3491 | 0.04541 | 0 | 0
02JAN11:00 | 36 | 0.5661 | 0.0181 | 0.1531 | 0.04047 | 0.3389 | 0.09091 | 0.3527 | 0.049827 | 0 | 0
02JAN12:00 | 37 | 0.6116 | 0.01232 | 0.201 | 0.03111 | 0.3343 | 0.07711 | 0.3823 | 0.04018 | 0 | 0
02JAN13:00 | 38 | 0.6317 | 0.00597 | 0.2897 | 0.0111 | 0.3469 | 0.04589 | 0.42277 | 0.020987 | 0 | 0
02JAN14:00 | 39 | 0.6369 | 0.00074 | 0.4369 | 0.00107 | 0.3727 | 0.00868 | 0.48217 | 0.0034967 | 0 | 0
02JAN15:00 | 40 | 0.6085 | 0 | 0.5185 | 0 | 0.4154 | 0 | 0.51413 | 0 | 0 | 0
02JAN16:00 | 41 | 0.5586 | 0 | 0.5418 | 0 | 0.4565 | 0 | 0.51897 | 0 | 0 | 0
02JAN17:00 | 42 | 0.5049 | 0 | 0.5856 | 0 | 0.466 | 0 | 0.51883 | 0 | 0 | 0
02JAN18:00 | 43 | 0.4623 | 0 | 0.6371 | 0 | 0.4622 | 0 | 0.52053 | 0 | 0 | 0
02JAN19:00 | 44 | 0.3943 | 0 | 0.6616 | 0 | 0.4543 | 0 | 0.5034 | 0 | 0 | 0
02JAN20:00 | 45 | 0.311 | 0 | 0.677 | 0 | 0.4514 | 0 | 0.4798 | 0 | 0 | 0
02JAN21:00 | 46 | 0.2545 | 0 | 0.704 | 0 | 0.432 | 0 | 0.4635 | 0 | 0 | 0
02JAN22:00 | 47 | 0.1767 | 0 | 0.6843 | 0 | 0.4478 | 0 | 0.43627 | 0 | 0 | 0
02JAN23:00 | 48 | 0.1289 | 0 | 0.7475 | 0 | 0.4811 | 0 | 0.4525 | 0 | 0 | 0
03JAN00:00 | 49 | 0.1058 | 0 | 0.827 | 0 | 0.4735 | 0 | 0.46877 | 0 | 0 | 0
03JAN01:00 | 50 | 0.0915 | 0 | 0.8963 | 0 | 0.4819 | 0 | 0.4899 | 0 | 0 | 0
03JAN02:00 | 51 | 0.0727 | 0 | 0.9401 | 0 | 0.4998 | 0 | 0.5042 | 0 | 0 | 0
03JAN03:00 | 52 | 0.0509 | 0 | 0.9442 | 0 | 0.5389 | 0 | 0.51133 | 0 | 0 | 0
03JAN04:00 | 53 | 0.0358 | 0 | 0.9444 | 0 | 0.5639 | 0 | 0.5147 | 0 | 0 | 0
03JAN05:00 | 54 | 0.0333 | 0 | 0.9418 | 0 | 0.5881 | 0 | 0.52107 | 0 | 0 | 0
03JAN06:00 | 55 | 0.048 | 0 | 0.9353 | 0 | 0.6 | 0 | 0.52777 | 0 | 0 | 0
03JAN07:00 | 56 | 0.0747 | 0 | 0.9219 | 0 | 0.6213 | 0 | 0.5393 | 0 | 0 | 0
03JAN08:00 | 57 | 0.0713 | 0.00159 | 0.9094 | 0.00153 | 0.6534 | 0.01079 | 0.5447 | 0.0046367 | 0 | 0
03JAN09:00 | 58 | 0.0689 | 0.01041 | 0.8958 | 0.01237 | 0.6511 | 0.04269 | 0.5386 | 0.021823 | 0 | 0
03JAN10:00 | 59 | 0.0811 | 0.01639 | 0.8842 | 0.02485 | 0.6483 | 0.06828 | 0.53787 | 0.036507 | 0 | 0
03JAN11:00 | 60 | 0.0958 | 0.02281 | 0.8701 | 0.03129 | 0.6453 | 0.07742 | 0.53707 | 0.04384 | 0 | 0
03JAN12:00 | 61 | 0.0959 | 0.02484 | 0.8709 | 0.02722 | 0.6609 | 0.05993 | 0.54257 | 0.03733 | 0 | 0
03JAN13:00 | 62 | 0.1108 | 0.01539 | 0.8662 | 0.01451 | 0.6858 | 0.02991 | 0.55427 | 0.019937 | 0 | 0
03JAN14:00 | 63 | 0.1327 | 0.00223 | 0.857 | 0.00177 | 0.7034 | 0.0052 | 0.56437 | 0.0030667 | 0 | 0
03JAN15:00 | 64 | 0.1507 | 0 | 0.8394 | 0 | 0.7057 | 0 | 0.56527 | 0 | 0 | 0
03JAN16:00 | 65 | 0.1691 | 0 | 0.8017 | 0 | 0.7186 | 0 | 0.56313 | 0 | 0 | 0
03JAN17:00 | 66 | 0.1995 | 0 | 0.7479 | 0 | 0.6979 | 0 | 0.54843 | 0 | 0 | 0
03JAN18:00 | 67 | 0.2189 | 0 | 0.6683 | 0 | 0.7095 | 0 | 0.53223 | 0 | 0 | 0
03JAN19:00 | 68 | 0.2472 | 0 | 0.5924 | 0 | 0.6752 | 0 | 0.50493 | 0 | 0 | 0
03JAN20:00 | 69 | 0.2698 | 0 | 0.5078 | 0 | 0.6907 | 0 | 0.48943 | 0 | 0 | 0
03JAN21:00 | 70 | 0.2751 | 0 | 0.4397 | 0 | 0.663 | 0 | 0.45927 | 0 | 0 | 0
03JAN22:00 | 71 | 0.2856 | 0 | 0.434 | 0 | 0.5961 | 0 | 0.43857 | 0 | 0 | 0
03JAN23:00 | 72 | 0.2757 | 0 | 0.3837 | 0 | 0.6236 | 0 | 0.42767 | 0 | 0 | 0
04JAN00:00 | 73 | 0.2588 | 0 | 0.3599 | 0 | 0.647 | 0 | 0.4219 | 0 | 0 | 0
04JAN01:00 | 74 | 0.2686 | 0 | 0.3171 | 0 | 0.6578 | 0 | 0.4145 | 0 | 0 | 0
04JAN02:00 | 75 | 0.2892 | 0 | 0.3267 | 0 | 0.6455 | 0 | 0.42047 | 0 | 0 | 0
04JAN03:00 | 76 | 0.3306 | 0 | 0.3208 | 0 | 0.6491 | 0 | 0.4335 | 0 | 0 | 0
04JAN04:00 | 77 | 0.3702 | 0 | 0.3066 | 0 | 0.6487 | 0 | 0.44183 | 0 | 0 | 0
04JAN05:00 | 78 | 0.3984 | 0 | 0.3163 | 0 | 0.6466 | 0 | 0.45377 | 0 | 0 | 0
04JAN06:00 | 79 | 0.4253 | 0 | 0.2993 | 0 | 0.6383 | 0 | 0.4543 | 0 | 0 | 0
04JAN07:00 | 80 | 0.4514 | 0 | 0.2748 | 0 | 0.6578 | 0 | 0.46133 | 0 | 0 | 0
04JAN08:00 | 81 | 0.4645 | 0.00152 | 0.223 | 0.0062 | 0.6633 | 0.00442 | 0.45027 | 0.0040467 | 0 | 0
04JAN09:00 | 82 | 0.4633 | 0.00724 | 0.2476 | 0.02962 | 0.6406 | 0.02291 | 0.4505 | 0.019923 | 0 | 0
04JAN10:00 | 83 | 0.4738 | 0.01474 | 0.2708 | 0.05775 | 0.5798 | 0.04076 | 0.44147 | 0.03775 | 0 | 0
04JAN11:00 | 84 | 0.4872 | 0.0177 | 0.3005 | 0.06971 | 0.5174 | 0.04418 | 0.43503 | 0.043863 | 0 | 0
04JAN12:00 | 85 | 0.4635 | 0.01385 | 0.2444 | 0.04974 | 0.5221 | 0.03661 | 0.41 | 0.0334 | 0 | 0
04JAN13:00 | 86 | 0.4449 | 0.01006 | 0.1613 | 0.02446 | 0.5603 | 0.01872 | 0.38883 | 0.017747 | 0 | 0
04JAN14:00 | 87 | 0.4387 | 0.0016 | 0.1641 | 0.00362 | 0.6109 | 0.00332 | 0.40457 | 0.0028467 | 0 | 0
04JAN15:00 | 88 | 0.4441 | 0 | 0.1916 | 0 | 0.6197 | 0 | 0.41847 | 0 | 0 | 0
04JAN16:00 | 89 | 0.4268 | 0 | 0.2157 | 0 | 0.5888 | 0 | 0.41043 | 0 | 0 | 0
04JAN17:00 | 90 | 0.4577 | 0 | 0.246 | 0 | 0.5647 | 0 | 0.4228 | 0 | 0 | 0
04JAN18:00 | 91 | 0.4693 | 0 | 0.3032 | 0 | 0.5603 | 0 | 0.44427 | 0 | 0 | 0
04JAN19:00 | 92 | 0.4273 | 0 | 0.3642 | 0 | 0.5447 | 0 | 0.4454 | 0 | 0 | 0
04JAN20:00 | 93 | 0.3913 | 0 | 0.4119 | 0 | 0.5433 | 0 | 0.44883 | 0 | 0 | 0
04JAN21:00 | 94 | 0.3821 | 0 | 0.4659 | 0 | 0.5268 | 0 | 0.45827 | 0 | 0 | 0
04JAN22:00 | 95 | 0.3937 | 0 | 0.5102 | 0 | 0.4131 | 0 | 0.439 | 0 | 0 | 0
04JAN23:00 | 96 | 0.3159 | 0 | 0.5754 | 0 | 0.3824 | 0 | 0.42457 | 0 | 0 | 0
05JAN00:00 | 97 | 0.2625 | 0 | 0.6472 | 0 | 0.3284 | 0 | 0.4127 | 0 | 0 | 0
05JAN01:00 | 98 | 0.2351 | 0 | 0.696 | 0 | 0.2805 | 0 | 0.40387 | 0 | 0 | 0
05JAN02:00 | 99 | 0.235 | 0 | 0.7227 | 0 | 0.2282 | 0 | 0.3953 | 0 | 0 | 0
05JAN03:00 | 100 | 0.2454 | 0 | 0.7642 | 0 | 0.1883 | 0 | 0.3993 | 0 | 0 | 0
05JAN04:00 | 101 | 0.2503 | 0 | 0.7933 | 0 | 0.1436 | 0 | 0.39573 | 0 | 0 | 0
05JAN05:00 | 102 | 0.2765 | 0 | 0.8201 | 0 | 0.1038 | 0 | 0.40013 | 0 | 0 | 0
05JAN06:00 | 103 | 0.2987 | 0 | 0.8366 | 0 | 0.0851 | 0 | 0.4068 | 0 | 0 | 0
05JAN07:00 | 104 | 0.3354 | 0 | 0.8596 | 0 | 0.0778 | 0 | 0.42427 | 0 | 0 | 0
05JAN08:00 | 105 | 0.404 | 0.00441 | 0.8711 | 0.00433 | 0.0707 | 0.00699 | 0.4486 | 0.0052433 | 0 | 0
05JAN09:00 | 106 | 0.4602 | 0.02464 | 0.8745 | 0.02286 | 0.0633 | 0.03939 | 0.466 | 0.028963 | 0 | 0
05JAN10:00 | 107 | 0.4539 | 0.0501 | 0.8521 | 0.04695 | 0.0512 | 0.07293 | 0.4524 | 0.05666 | 0 | 0
05JAN11:00 | 108 | 0.458 | 0.07487 | 0.8225 | 0.06013 | 0.0536 | 0.08765 | 0.4447 | 0.074217 | 0 | 0
05JAN12:00 | 109 | 0.4116 | 0.07355 | 0.7949 | 0.05706 | 0.099 | 0.06972 | 0.43517 | 0.066777 | 0 | 0
05JAN13:00 | 110 | 0.3714 | 0.0416 | 0.7841 | 0.03718 | 0.1171 | 0.04684 | 0.4242 | 0.041873 | 0 | 0
05JAN14:00 | 111 | 0.3935 | 0.00955 | 0.7891 | 0.01005 | 0.0959 | 0.01018 | 0.42617 | 0.0099267 | 0 | 0
05JAN15:00 | 112 | 0.4393 | 0 | 0.769 | 0 | 0.0927 | 0 | 0.43367 | 0 | 0 | 0
05JAN16:00 | 113 | 0.5018 | 0 | 0.7504 | 0 | 0.0917 | 0 | 0.44797 | 0 | 0 | 0
05JAN17:00 | 114 | 0.5787 | 0 | 0.7162 | 0 | 0.0853 | 0 | 0.46007 | 0 | 0 | 0
05JAN18:00 | 115 | 0.6049 | 0 | 0.6649 | 0 | 0.0884 | 0 | 0.45273 | 0 | 0 | 0
05JAN19:00 | 116 | 0.5885 | 0 | 0.6228 | 0 | 0.1067 | 0 | 0.43933 | 0 | 0 | 0
05JAN20:00 | 117 | 0.5451 | 0 | 0.5857 | 0 | 0.1188 | 0 | 0.41653 | 0 | 0 | 0
05JAN21:00 | 118 | 0.4916 | 0 | 0.5396 | 0 | 0.1225 | 0 | 0.38457 | 0 | 0 | 0
05JAN22:00 | 119 | 0.5272 | 0 | 0.5217 | 0 | 0.106 | 0 | 0.38497 | 0 | 0 | 0
05JAN23:00 | 120 | 0.4641 | 0 | 0.4904 | 0 | 0.1033 | 0 | 0.3526 | 0 | 0 | 0
06JAN00:00 | 121 | 0.4452 | 0 | 0.4377 | 0 | 0.111 | 0 | 0.3313 | 0 | 0 | 0
06JAN01:00 | 122 | 0.4709 | 0 | 0.3804 | 0 | 0.1073 | 0 | 0.31953 | 0 | 0 | 0
06JAN02:00 | 123 | 0.4886 | 0 | 0.3577 | 0 | 0.1033 | 0 | 0.31653 | 0 | 0 | 0
06JAN03:00 | 124 | 0.486 | 0 | 0.3353 | 0 | 0.0994 | 0 | 0.3069 | 0 | 0 | 0
06JAN04:00 | 125 | 0.4555 | 0 | 0.3084 | 0 | 0.0965 | 0 | 0.2868 | 0 | 0 | 0
06JAN05:00 | 126 | 0.4239 | 0 | 0.2686 | 0 | 0.0842 | 0 | 0.2589 | 0 | 0 | 0
06JAN06:00 | 127 | 0.3986 | 0 | 0.2292 | 0 | 0.0713 | 0 | 0.23303 | 0 | 0 | 0
06JAN07:00 | 128 | 0.3945 | 0 | 0.2145 | 0 | 0.0712 | 0 | 0.22673 | 0 | 0 | 0
06JAN08:00 | 129 | 0.3865 | 0.00682 | 0.202 | 0.02043 | 0.0753 | 0.01129 | 0.22127 | 0.012847 | 0 | 0
06JAN09:00 | 130 | 0.3624 | 0.03106 | 0.1733 | 0.08001 | 0.0516 | 0.04402 | 0.19577 | 0.051697 | 0 | 0
06JAN10:00 | 131 | 0.3816 | 0.06287 | 0.1914 | 0.12675 | 0.0482 | 0.06833 | 0.20707 | 0.085983 | 0 | 0
06JAN11:00 | 132 | 0.4034 | 0.07181 | 0.2127 | 0.14077 | 0.0494 | 0.09523 | 0.22183 | 0.1026 | 0 | 0
06JAN12:00 | 133 | 0.4554 | 0.06661 | 0.1891 | 0.11854 | 0.0506 | 0.08212 | 0.2317 | 0.08909 | 0 | 0
06JAN13:00 | 134 | 0.4864 | 0.04485 | 0.1688 | 0.06829 | 0.0513 | 0.04953 | 0.2355 | 0.054223 | 0 | 0
06JAN14:00 | 135 | 0.4995 | 0.01148 | 0.1849 | 0.01446 | 0.0645 | 0.01084 | 0.24963 | 0.01226 | 0 | 0
06JAN15:00 | 136 | 0.486 | 0 | 0.2335 | 0 | 0.0792 | 0 | 0.26623 | 0 | 0 | 0
06JAN16:00 | 137 | 0.4764 | 0 | 0.2678 | 0 | 0.0855 | 0 | 0.27657 | 0 | 0 | 0
06JAN17:00 | 138 | 0.4205 | 0 | 0.2903 | 0 | 0.0938 | 0 | 0.2682 | 0 | 0 | 0
06JAN18:00 | 139 | 0.394 | 0 | 0.3152 | 0 | 0.1073 | 0 | 0.27217 | 0 | 0 | 0
06JAN19:00 | 140 | 0.358 | 0 | 0.3337 | 0 | 0.1074 | 0 | 0.26637 | 0 | 0 | 0
06JAN20:00 | 141 | 0.3431 | 0 | 0.3578 | 0 | 0.1087 | 0 | 0.26987 | 0 | 0 | 0
06JAN21:00 | 142 | 0.3482 | 0 | 0.371 | 0 | 0.1029 | 0 | 0.27403 | 0 | 0 | 0
06JAN22:00 | 143 | 0.4287 | 0 | 0.4232 | 0 | 0.1272 | 0 | 0.32637 | 0 | 0 | 0
06JAN23:00 | 144 | 0.4872 | 0 | 0.407 | 0 | 0.1259 | 0 | 0.34003 | 0 | 0 | 0
07JAN00:00 | 145 | 0.553 | 0 | 0.4044 | 0 | 0.1214 | 0 | 0.3596 | 0 | 0 | 0
07JAN01:00 | 146 | 0.6159 | 0 | 0.3836 | 0 | 0.1282 | 0 | 0.3759 | 0 | 0 | 0
07JAN02:00 | 147 | 0.6808 | 0 | 0.3631 | 0 | 0.1518 | 0 | 0.39857 | 0 | 0 | 0
07JAN03:00 | 148 | 0.7218 | 0 | 0.3645 | 0 | 0.1581 | 0 | 0.4148 | 0 | 0 | 0
07JAN04:00 | 149 | 0.7311 | 0 | 0.3649 | 0 | 0.1824 | 0 | 0.42613 | 0 | 0 | 0
07JAN05:00 | 150 | 0.7301 | 0 | 0.3782 | 0 | 0.2087 | 0 | 0.439 | 0 | 0 | 0
07JAN06:00 | 151 | 0.7208 | 0 | 0.4022 | 0 | 0.2381 | 0 | 0.4537 | 0 | 0 | 0
07JAN07:00 | 152 | 0.6875 | 0 | 0.4156 | 0 | 0.26 | 0 | 0.45437 | 0 | 0 | 0
07JAN08:00 | 153 | 0.646 | 0.01443 | 0.4297 | 0.01302 | 0.2516 | 0.0193 | 0.44243 | 0.015583 | 0 | 0
07JAN09:00 | 154 | 0.5567 | 0.06895 | 0.3976 | 0.054 | 0.2192 | 0.07264 | 0.39117 | 0.065197 | 0 | 0
07JAN10:00 | 155 | 0.5775 | 0.11589 | 0.3708 | 0.08985 | 0.1658 | 0.11646 | 0.37137 | 0.1074 | 0 | 0
07JAN11:00 | 156 | 0.5715 | 0.13262 | 0.3459 | 0.10171 | 0.1231 | 0.13425 | 0.34683 | 0.12286 | 0 | 0
07JAN12:00 | 157 | 0.5161 | 0.11335 | 0.3356 | 0.08509 | 0.1146 | 0.11544 | 0.3221 | 0.10463 | 0 | 0
07JAN13:00 | 158 | 0.4614 | 0.06753 | 0.3541 | 0.04921 | 0.1302 | 0.06882 | 0.31523 | 0.061853 | 0 | 0
07JAN14:00 | 159 | 0.419 | 0.01506 | 0.3724 | 0.01146 | 0.1826 | 0.01592 | 0.32467 | 0.014147 | 0 | 0
07JAN15:00 | 160 | 0.3834 | 0 | 0.3935 | 0 | 0.2321 | 0 | 0.33633 | 0 | 0 | 0
07JAN16:00 | 161 | 0.3362 | 0 | 0.4217 | 0 | 0.266 | 0 | 0.3413 | 0 | 0 | 0
07JAN17:00 | 162 | 0.2936 | 0 | 0.4363 | 0 | 0.2741 | 0 | 0.33467 | 0 | 0 | 0
07JAN18:00 | 163 | 0.2557 | 0 | 0.45 | 0 | 0.2675 | 0 | 0.3244 | 0 | 0 | 0
07JAN19:00 | 164 | 0.2468 | 0 | 0.4548 | 0 | 0.2414 | 0 | 0.31433 | 0 | 0 | 0
07JAN20:00 | 165 | 0.2498 | 0 | 0.4546 | 0 | 0.2032 | 0 | 0.30253 | 0 | 0 | 0
07JAN21:00 | 166 | 0.2297 | 0 | 0.4736 | 0 | 0.1665 | 0 | 0.28993 | 0 | 0 | 0
07JAN22:00 | 167 | 0.2284 | 0 | 0.4501 | 0 | 0.142 | 0 | 0.2735 | 0 | 0 | 0
07JAN23:00 | 168 | 0.208 | 0 | 0.4261 | 0 | 0.1111 | 0 | 0.2484 | 0 | 0 | 0
08JAN00:00 | 169 | 0.1818 | 0 | 0.419 | 0 | 0.0804 | 0 | 0.22707 | 0 | 0 | 0
08JAN01:00 | 170 | 0.2039 | 0 | 0.4478 | 0 | 0.061 | 0 | 0.23757 | 0 | 0 | 0
08JAN02:00 | 171 | 0.2307 | 0 | 0.4739 | 0 | 0.0441 | 0 | 0.24957 | 0 | 0 | 0
08JAN03:00 | 172 | 0.2532 | 0 | 0.4982 | 0 | 0.0369 | 0 | 0.26277 | 0 | 0 | 0
08JAN04:00 | 173 | 0.2584 | 0 | 0.5179 | 0 | 0.0273 | 0 | 0.26787 | 0 | 0 | 0
08JAN05:00 | 174 | 0.2971 | 0 | 0.5253 | 0 | 0.0192 | 0 | 0.28053 | 0 | 0 | 0
08JAN06:00 | 175 | 0.3457 | 0 | 0.5391 | 0 | 0.0137 | 0 | 0.2995 | 0 | 0 | 0
08JAN07:00 | 176 | 0.4053 | 0 | 0.555 | 0 | 0.0222 | 0 | 0.3275 | 0 | 0 | 0
08JAN08:00 | 177 | 0.4041 | 0.00745 | 0.5585 | 0.0047 | 0.0438 | 0.0142 | 0.33547 | 0.0087833 | 0 | 0
08JAN09:00 | 178 | 0.4725 | 0.02743 | 0.5699 | 0.01973 | 0.0759 | 0.05464 | 0.37277 | 0.033933 | 0 | 0
08JAN10:00 | 179 | 0.4569 | 0.04248 | 0.5056 | 0.02975 | 0.1303 | 0.09744 | 0.36427 | 0.056557 | 0 | 0
08JAN11:00 | 180 | 0.446 | 0.0477 | 0.4307 | 0.03257 | 0.2126 | 0.11346 | 0.3631 | 0.064577 | 0 | 0
08JAN12:00 | 181 | 0.5475 | 0.0458 | 0.5215 | 0.03078 | 0.2724 | 0.10013 | 0.44713 | 0.058903 | 0 | 0
08JAN13:00 | 182 | 0.5729 | 0.0291 | 0.5457 | 0.01872 | 0.336 | 0.06044 | 0.48487 | 0.036087 | 0 | 0
08JAN14:00 | 183 | 0.5967 | 0.00714 | 0.6252 | 0.00386 | 0.4743 | 0.01492 | 0.5654 | 0.00864 | 0 | 0
08JAN15:00 | 184 | 0.6167 | 0 | 0.6875 | 0 | 0.5714 | 0 | 0.6252 | 0 | 0 | 0
08JAN16:00 | 185 | 0.6194 | 0 | 0.7445 | 0 | 0.6117 | 0 | 0.65853 | 0 | 0 | 0
08JAN17:00 | 186 | 0.626 | 0 | 0.8014 | 0 | 0.6089 | 0 | 0.67877 | 0 | 0 | 0
08JAN18:00 | 187 | 0.6152 | 0 | 0.8239 | 0 | 0.6025 | 0 | 0.68053 | 0 | 0 | 0
08JAN19:00 | 188 | 0.582 | 0 | 0.8533 | 0 | 0.5715 | 0 | 0.66893 | 0 | 0 | 0
08JAN20:00 | 189 | 0.542 | 0 | 0.8466 | 0 | 0.5022 | 0 | 0.63027 | 0 | 0 | 0
08JAN21:00 | 190 | 0.5023 | 0 | 0.845 | 0 | 0.4408 | 0 | 0.59603 | 0 | 0 | 0
08JAN22:00 | 191 | 0.5276 | 0 | 0.6764 | 0 | 0.44 | 0 | 0.548 | 0 | 0 | 0
08JAN23:00 | 192 | 0.4975 | 0 | 0.705 | 0 | 0.369 | 0 | 0.52383 | 0 | 0 | 0
09JAN00:00 | 193 | 0.4669 | 0 | 0.7748 | 0 | 0.3098 | 0 | 0.51717 | 0 | 0 | 0
09JAN01:00 | 194 | 0.4377 | 0 | 0.793 | 0 | 0.2673 | 0 | 0.49933 | 0 | 0 | 0
09JAN02:00 | 195 | 0.4499 | 0 | 0.7764 | 0 | 0.2651 | 0 | 0.49713 | 0 | 0 | 0
09JAN03:00 | 196 | 0.4401 | 0 | 0.7929 | 0 | 0.2674 | 0 | 0.50013 | 0 | 0 | 0
09JAN04:00 | 197 | 0.3982 | 0 | 0.809 | 0 | 0.2856 | 0 | 0.4976 | 0 | 0 | 0
09JAN05:00 | 198 | 0.3619 | 0 | 0.8288 | 0 | 0.3024 | 0 | 0.4977 | 0 | 0 | 0
09JAN06:00 | 199 | 0.3361 | 0 | 0.8223 | 0 | 0.3394 | 0 | 0.49927 | 0 | 0 | 0
09JAN07:00 | 200 | 0.3278 | 0 | 0.7997 | 0 | 0.4125 | 0 | 0.51333 | 0 | 0 | 0
09JAN08:00 | 201 | 0.3127 | 0.00695 | 0.7782 | 0.00306 | 0.4716 | 0.00574 | 0.52083 | 0.00525 | 0 | 0
09JAN09:00 | 202 | 0.2567 | 0.03355 | 0.7486 | 0.01586 | 0.5641 | 0.02428 | 0.52313 | 0.024563 | 0 | 0
09JAN10:00 | 203 | 0.1723 | 0.05417 | 0.6832 | 0.02988 | 0.6505 | 0.03774 | 0.502 | 0.040597 | 0 | 0
09JAN11:00 | 204 | 0.1137 | 0.06287 | 0.5986 | 0.03728 | 0.7135 | 0.04495 | 0.47527 | 0.048367 | 0 | 0
09JAN12:00 | 205 | 0.0931 | 0.06012 | 0.6185 | 0.03369 | 0.7577 | 0.0424 | 0.48977 | 0.045403 | 0 | 0
09JAN13:00 | 206 | 0.0833 | 0.03533 | 0.6355 | 0.02097 | 0.7632 | 0.02382 | 0.494 | 0.026707 | 0 | 0
09JAN14:00 | 207 | 0.0967 | 0.00993 | 0.6491 | 0.00328 | 0.7759 | 0.00813 | 0.50723 | 0.0071133 | 0 | 0
09JAN15:00 | 208 | 0.101 | 0 | 0.6544 | 0 | 0.7961 | 0 | 0.51717 | 0 | 0 | 0
09JAN16:00 | 209 | 0.0872 | 0 | 0.7346 | 0 | 0.7994 | 0 | 0.5404 | 0 | 0 | 0
09JAN17:00 | 210 | 0.063 | 0 | 0.7664 | 0 | 0.7881 | 0 | 0.53917 | 0 | 0 | 0
09JAN18:00 | 211 | 0.053 | 0 | 0.7791 | 0 | 0.7868 | 0 | 0.53963 | 0 | 0 | 0
09JAN19:00 | 212 | 0.0457 | 0 | 0.7551 | 0 | 0.7854 | 0 | 0.52873 | 0 | 0 | 0
09JAN20:00 | 213 | 0.03 | 0 | 0.7495 | 0 | 0.7613 | 0 | 0.5136 | 0 | 0 | 0
09JAN21:00 | 214 | 0.0172 | 0 | 0.7542 | 0 | 0.7261 | 0 | 0.49917 | 0 | 0 | 0
09JAN22:00 | 215 | 0.0164 | 0 | 0.5956 | 0 | 0.6788 | 0 | 0.43027 | 0 | 0 | 0
09JAN23:00 | 216 | 0.0129 | 0 | 0.6075 | 0 | 0.6262 | 0 | 0.41553 | 0 | 0 | 0
10JAN00:00 | 217 | 0.0162 | 0 | 0.6109 | 0 | 0.5563 | 0 | 0.39447 | 0 | 0 | 0
10JAN01:00 | 218 | 0.0214 | 0 | 0.6517 | 0 | 0.4954 | 0 | 0.3895 | 0 | 0 | 0
10JAN02:00 | 219 | 0.0269 | 0 | 0.6435 | 0 | 0.5061 | 0 | 0.39217 | 0 | 0 | 0
10JAN03:00 | 220 | 0.0335 | 0 | 0.6025 | 0 | 0.4721 | 0 | 0.36937 | 0 | 0 | 0
10JAN04:00 | 221 | 0.0368 | 0 | 0.5605 | 0 | 0.3849 | 0 | 0.3274 | 0 | 0 | 0
10JAN05:00 | 222 | 0.0434 | 0 | 0.5437 | 0 | 0.2738 | 0 | 0.28697 | 0 | 0 | 0
10JAN06:00 | 223 | 0.0425 | 0 | 0.5688 | 0 | 0.2504 | 0 | 0.28723 | 0 | 0 | 0
10JAN07:00 | 224 | 0.0431 | 0 | 0.55 | 0 | 0.2475 | 0 | 0.2802 | 0 | 0 | 0
10JAN08:00 | 225 | 0.0478 | 0.00769 | 0.5515 | 0.00172 | 0.2229 | 0.00527 | 0.27407 | 0.0048933 | 0 | 0
10JAN09:00 | 226 | 0.0519 | 0.03302 | 0.5438 | 0.01175 | 0.2183 | 0.02247 | 0.27133 | 0.022413 | 0 | 0
10JAN10:00 | 227 | 0.0636 | 0.05064 | 0.5174 | 0.01805 | 0.2518 | 0.03975 | 0.2776 | 0.036147 | 0 | 0
10JAN11:00 | 228 | 0.0784 | 0.06129 | 0.4906 | 0.0229 | 0.2965 | 0.05079 | 0.2885 | 0.044993 | 0 | 0
10JAN12:00 | 229 | 0.0994 | 0.04383 | 0.4739 | 0.01973 | 0.3858 | 0.04414 | 0.3197 | 0.0359 | 0 | 0
10JAN13:00 | 230 | 0.1103 | 0.02711 | 0.4651 | 0.01295 | 0.4718 | 0.02979 | 0.34907 | 0.023283 | 0 | 0
10JAN14:00 | 231 | 0.1347 | 0.00836 | 0.4769 | 0.00277 | 0.5842 | 0.00793 | 0.3986 | 0.0063533 | 0 | 0
10JAN15:00 | 232 | 0.152 | 0 | 0.4934 | 0 | 0.6634 | 0 | 0.43627 | 0 | 0 | 0
10JAN16:00 | 233 | 0.1608 | 0 | 0.493 | 0 | 0.7237 | 0 | 0.45917 | 0 | 0 | 0
10JAN17:00 | 234 | 0.1622 | 0 | 0.4791 | 0 | 0.7462 | 0 | 0.4625 | 0 | 0 | 0
10JAN18:00 | 235 | 0.153 | 0 | 0.4844 | 0 | 0.7891 | 0 | 0.4755 | 0 | 0 | 0
10JAN19:00 | 236 | 0.1264 | 0 | 0.4856 | 0 | 0.8296 | 0 | 0.48053 | 0 | 0 | 0
10JAN20:00 | 237 | 0.114 | 0 | 0.5036 | 0 | 0.8419 | 0 | 0.4865 | 0 | 0 | 0
10JAN21:00 | 238 | 0.1121 | 0 | 0.5403 | 0 | 0.8376 | 0 | 0.49667 | 0 | 0 | 0
10JAN22:00 | 239 | 0.1663 | 0 | 0.4517 | 0 | 0.8164 | 0 | 0.47813 | 0 | 0 | 0
10JAN23:00 | 240 | 0.1606 | 0 | 0.4642 | 0 | 0.8352 | 0 | 0.48667 | 0 | 0 | 0
11JAN00:00 | 241 | 0.1817 | 0 | 0.4558 | 0 | 0.8422 | 0 | 0.49323 | 0 | 0 | 0
11JAN01:00 | 242 | 0.1871 | 0 | 0.4459 | 0 | 0.8506 | 0 | 0.49453 | 0 | 0 | 0
11JAN02:00 | 243 | 0.1688 | 0 | 0.4599 | 0 | 0.8712 | 0 | 0.49997 | 0 | 0 | 0
11JAN03:00 | 244 | 0.1462 | 0 | 0.4313 | 0 | 0.8691 | 0 | 0.4822 | 0 | 0 | 0
11JAN04:00 | 245 | 0.1207 | 0 | 0.4484 | 0 | 0.8698 | 0 | 0.47963 | 0 | 0 | 0
11JAN05:00 | 246 | 0.1033 | 0 | 0.4907 | 0 | 0.8764 | 0 | 0.49013 | 0 | 0 | 0
11JAN06:00 | 247 | 0.0794 | 0 | 0.5303 | 0 | 0.8788 | 0 | 0.49617 | 0 | 0 | 0
11JAN07:00 | 248 | 0.0593 | 0 | 0.5805 | 0 | 0.8823 | 0 | 0.50737 | 0 | 0 | 0
11JAN08:00 | 249 | 0.038 | 0.01559 | 0.6591 | 0.00784 | 0.8903 | 0.0102 | 0.52913 | 0.01121 | 0 | 0
11JAN09:00 | 250 | 0.0247 | 0.06049 | 0.6466 | 0.02749 | 0.8923 | 0.04367 | 0.5212 | 0.043883 | 0 | 0
11JAN10:00 | 251 | 0.0167 | 0.10367 | 0.6046 | 0.04609 | 0.898 | 0.07121 | 0.50643 | 0.073657 | 0 | 0
11JAN11:00 | 252 | 0.011 | 0.12287 | 0.5622 | 0.0584 | 0.8962 | 0.07902 | 0.4898 | 0.086763 | 0 | 0
11JAN12:00 | 253 | 0.0084 | 0.11068 | 0.6021 | 0.04746 | 0.8979 | 0.07569 | 0.5028 | 0.077943 | 0 | 0
11JAN13:00 | 254 | 0.0078 | 0.07076 | 0.6891 | 0.02767 | 0.8906 | 0.05651 | 0.52917 | 0.051647 | 0 | 0
11JAN14:00 | 255 | 0.007 | 0.01948 | 0.7356 | 0.0073 | 0.8684 | 0.01726 | 0.537 | 0.01468 | 0 | 0
11JAN15:00 | 256 | 0.009 | 0 | 0.7775 | 0 | 0.8364 | 0 | 0.54097 | 0 | 0 | 0
11JAN16:00 | 257 | 0.008 | 0 | 0.8192 | 0 | 0.7743 | 0 | 0.53383 | 0 | 0 | 0
11JAN17:00 | 258 | 0.0064 | 0 | 0.8481 | 0 | 0.6875 | 0 | 0.514 | 0 | 0 | 0
11JAN18:00 | 259 | 0.0089 | 0 | 0.8603 | 0 | 0.6289 | 0 | 0.49937 | 0 | 0 | 0
11JAN19:00 | 260 | 0.0177 | 0 | 0.8567 | 0 | 0.5937 | 0 | 0.48937 | 0 | 0 | 0
11JAN20:00 | 261 | 0.0296 | 0 | 0.8505 | 0 | 0.5073 | 0 | 0.46247 | 0 | 0 | 0
11JAN21:00 | 262 | 0.0431 | 0 | 0.833 | 0 | 0.4067 | 0 | 0.4276 | 0 | 0 | 0
11JAN22:00 | 263 | 0.0811 | 0 | 0.7199 | 0 | 0.3151 | 0 | 0.37203 | 0 | 0 | 0
11JAN23:00 | 264 | 0.079 | 0 | 0.7162 | 0 | 0.2019 | 0 | 0.33237 | 0 | 0 | 0
12JAN00:00 | 265 | 0.0757 | 0 | 0.7467 | 0 | 0.1619 | 0 | 0.3281 | 0 | 0 | 0
12JAN01:00 | 266 | 0.0745 | 0 | 0.7707 | 0 | 0.121 | 0 | 0.32207 | 0 | 0 | 0
12JAN02:00 | 267 | 0.0899 | 0 | 0.7877 | 0 | 0.0897 | 0 | 0.32243 | 0 | 0 | 0
12JAN03:00 | 268 | 0.1068 | 0 | 0.7925 | 0 | 0.0923 | 0 | 0.33053 | 0 | 0 | 0
12JAN04:00 | 269 | 0.1267 | 0 | 0.7911 | 0 | 0.1019 | 0 | 0.3399 | 0 | 0 | 0
12JAN05:00 | 270 | 0.1615 | 0 | 0.7922 | 0 | 0.1248 | 0 | 0.3595 | 0 | 0 | 0
12JAN06:00 | 271 | 0.1765 | 0 | 0.7774 | 0 | 0.2038 | 0 | 0.3859 | 0 | 0 | 0
12JAN07:00 | 272 | 0.1901 | 0 | 0.7561 | 0 | 0.302 | 2e-05 | 0.41607 | 6.6667e-06 | 0 | 0
12JAN08:00 | 273 | 0.2098 | 0.01554 | 0.73 | 0.00368 | 0.3798 | 0.00978 | 0.43987 | 0.0096667 | 0 | 0
12JAN09:00 | 274 | 0.2236 | 0.05106 | 0.7145 | 0.01524 | 0.4392 | 0.02995 | 0.4591 | 0.032083 | 0 | 0
12JAN10:00 | 275 | 0.2315 | 0.07419 | 0.7022 | 0.02745 | 0.4953 | 0.04121 | 0.47633 | 0.047617 | 0 | 0
12JAN11:00 | 276 | 0.2414 | 0.08605 | 0.6712 | 0.03722 | 0.5439 | 0.04308 | 0.4855 | 0.05545 | 0 | 0
12JAN12:00 | 277 | 0.2428 | 0.07385 | 0.7593 | 0.02986 | 0.5862 | 0.03171 | 0.52943 | 0.04514 | 0 | 0
12JAN13:00 | 278 | 0.2819 | 0.04182 | 0.7615 | 0.01716 | 0.5941 | 0.0139 | 0.54583 | 0.024293 | 0 | 0
12JAN14:00 | 279 | 0.3204 | 0.01125 | 0.7573 | 0.00368 | 0.6311 | 0.00315 | 0.5696 | 0.0060267 | 0 | 0
12JAN15:00 | 280 | 0.3507 | 0 | 0.7793 | 0 | 0.6596 | 0 | 0.59653 | 0 | 0 | 0
12JAN16:00 | 281 | 0.3854 | 0 | 0.7933 | 0 | 0.6686 | 0 | 0.61577 | 0 | 0 | 0
12JAN17:00 | 282 | 0.4489 | 0 | 0.8222 | 0 | 0.6727 | 0 | 0.64793 | 0 | 0 | 0
12JAN18:00 | 283 | 0.5025 | 0 | 0.8582 | 0 | 0.7088 | 0 | 0.68983 | 0 | 0 | 0
12JAN19:00 | 284 | 0.5081 | 0 | 0.8892 | 0 | 0.7742 | 0 | 0.72383 | 0 | 0 | 0
12JAN20:00 | 285 | 0.5456 | 0 | 0.9159 | 0 | 0.7786 | 0 | 0.7467 | 0 | 0 | 0
12JAN21:00 | 286 | 0.584 | 0 | 0.9331 | 0 | 0.736 | 0 | 0.75103 | 0 | 0 | 0
12JAN22:00 | 287 | 0.6518 | 0 | 0.931 | 0 | 0.6396 | 0 | 0.7408 | 0 | 0 | 0
12JAN23:00 | 288 | 0.6783 | 0 | 0.9373 | 0 | 0.5179 | 0 | 0.71117 | 0 | 0 | 0
13JAN00:00 | 289 | 0.6555 | 0 | 0.9382 | 0 | 0.3755 | 0 | 0.6564 | 0 | 0 | 0
13JAN01:00 | 290 | 0.6624 | 0 | 0.9253 | 0 | 0.3089 | 0 | 0.6322 | 0 | 0 | 0
13JAN02:00 | 291 | 0.7455 | 0 | 0.894 | 0 | 0.2783 | 0 | 0.63927 | 0 | 0 | 0
13JAN03:00 | 292 | 0.7669 | 0 | 0.8437 | 0 | 0.2483 | 0 | 0.61963 | 0 | 0 | 0
13JAN04:00 | 293 | 0.7739 | 0 | 0.7868 | 0 | 0.2102 | 0 | 0.5903 | 0 | 0 | 0
13JAN05:00 | 294 | 0.8054 | 0 | 0.7396 | 0 | 0.1797 | 0 | 0.5749 | 0 | 0 | 0
13JAN06:00 | 295 | 0.8346 | 0 | 0.7073 | 0 | 0.1962 | 0 | 0.57937 | 0 | 0 | 0
13JAN07:00 | 296 | 0.8255 | 0 | 0.6983 | 0 | 0.2615 | 7e-05 | 0.5951 | 2.3333e-05 | 0 | 0
13JAN08:00 | 297 | 0.8039 | 0.00425 | 0.7024 | 0.0013 | 0.3465 | 0.01871 | 0.6176 | 0.0080867 | 0 | 0
13JAN09:00 | 298 | 0.799 | 0.02679 | 0.7125 | 0.00683 | 0.3691 | 0.06213 | 0.62687 | 0.031917 | 0 | 0
13JAN10:00 | 299 | 0.7872 | 0.05417 | 0.7148 | 0.01132 | 0.3447 | 0.08726 | 0.61557 | 0.050917 | 0 | 0
13JAN11:00 | 300 | 0.7713 | 0.07048 | 0.7165 | 0.01105 | 0.3249 | 0.08871 | 0.60423 | 0.056747 | 0 | 0
13JAN12:00 | 301 | 0.7749 | 0.07667 | 0.7428 | 0.00851 | 0.3743 | 0.06929 | 0.63067 | 0.05149 | 0 | 0
13JAN13:00 | 302 | 0.8298 | 0.05134 | 0.7538 | 0.00536 | 0.4638 | 0.03805 | 0.68247 | 0.031583 | 0 | 0
13JAN14:00 | 303 | 0.8668 | 0.01903 | 0.7505 | 0.00197 | 0.6037 | 0.0103 | 0.74033 | 0.010433 | 0 | 0
13JAN15:00 | 304 | 0.8765 | 3e-05 | 0.7278 | 0 | 0.7151 | 0 | 0.77313 | 1e-05 | 0 | 0
13JAN16:00 | 305 | 0.8859 | 0 | 0.6992 | 0 | 0.7837 | 0 | 0.7896 | 0 | 0 | 0
13JAN17:00 | 306 | 0.8908 | 0 | 0.6752 | 0 | 0.8159 | 0 | 0.79397 | 0 | 0 | 0
13JAN18:00 | 307 | 0.9053 | 0 | 0.6249 | 0 | 0.8285 | 0 | 0.78623 | 0 | 0 | 0
13JAN19:00 | 308 | 0.9119 | 0 | 0.5924 | 0 | 0.8314 | 0 | 0.77857 | 0 | 0 | 0
13JAN20:00 | 309 | 0.9196 | 0 | 0.5779 | 0 | 0.8267 | 0 | 0.77473 | 0 | 0 | 0
13JAN21:00 | 310 | 0.9231 | 0 | 0.5778 | 0 | 0.8024 | 0 | 0.76777 | 0 | 0 | 0
13JAN22:00 | 311 | 0.9061 | 0 | 0.5768 | 0 | 0.6723 | 0 | 0.7184 | 0 | 0 | 0
13JAN23:00 | 312 | 0.9155 | 0 | 0.5864 | 0 | 0.6795 | 0 | 0.72713 | 0 | 0 | 0
14JAN00:00 | 313 | 0.9345 | 0 | 0.6 | 0 | 0.6624 | 0 | 0.7323 | 0 | 0 | 0
14JAN01:00 | 314 | 0.9379 | 0 | 0.6045 | 0 | 0.6154 | 0 | 0.71927 | 0 | 0 | 0
14JAN02:00 | 315 | 0.938 | 0 | 0.625 | 0 | 0.557 | 0 | 0.70667 | 0 | 0 | 0
14JAN03:00 | 316 | 0.94 | 0 | 0.6584 | 0 | 0.5168 | 0 | 0.70507 | 0 | 0 | 0
14JAN04:00 | 317 | 0.9354 | 0 | 0.6788 | 0 | 0.4877 | 0 | 0.70063 | 0 | 0 | 0
14JAN05:00 | 318 | 0.9169 | 0 | 0.6908 | 0 | 0.432 | 0 | 0.6799 | 0 | 0 | 0
14JAN06:00 | 319 | 0.8965 | 0 | 0.7081 | 0 | 0.3893 | 0 | 0.66463 | 0 | 0 | 0
14JAN07:00 | 320 | 0.9068 | 0 | 0.7464 | 0 | 0.3487 | 0 | 0.6673 | 0 | 0 | 0
14JAN08:00 | 321 | 0.941 | 0.00656 | 0.7754 | 0.00574 | 0.3652 | 0.00801 | 0.69387 | 0.00677 | 0 | 0
14JAN09:00 | 322 | 0.9494 | 0.03379 | 0.7707 | 0.02028 | 0.2768 | 0.02803 | 0.66563 | 0.027367 | 0 | 0
14JAN10:00 | 323 | 0.9497 | 0.07013 | 0.7674 | 0.0305 | 0.1717 | 0.04951 | 0.6296 | 0.050047 | 0 | 0
14JAN11:00 | 324 | 0.9498 | 0.10414 | 0.7626 | 0.03237 | 0.0985 | 0.0598 | 0.60363 | 0.065437 | 0 | 0
14JAN12:00 | 325 | 0.9498 | 0.10228 | 0.7775 | 0.02693 | 0.0908 | 0.05321 | 0.60603 | 0.060807 | 0 | 0
14JAN13:00 | 326 | 0.9497 | 0.06939 | 0.7663 | 0.01973 | 0.0878 | 0.02781 | 0.60127 | 0.038977 | 0 | 0
14JAN14:00 | 327 | 0.9495 | 0.02385 | 0.7719 | 0.00788 | 0.0941 | 0.00743 | 0.60517 | 0.013053 | 0 | 0
14JAN15:00 | 328 | 0.9492 | 6e-05 | 0.7757 | 2e-05 | 0.1041 | 0 | 0.60967 | 2.6667e-05 | 0 | 0
14JAN16:00 | 329 | 0.9491 | 0 | 0.7669 | 0 | 0.0975 | 0 | 0.6045 | 0 | 0 | 0
14JAN17:00 | 330 | 0.9487 | 0 | 0.7428 | 0 | 0.0907 | 0 | 0.59407 | 0 | 0 | 0
14JAN18:00 | 331 | 0.9474 | 0 | 0.7095 | 0 | 0.0892 | 0 | 0.58203 | 0 | 0 | 0
14JAN19:00 | 332 | 0.9459 | 0 | 0.6941 | 0 | 0.0935 | 0 | 0.57783 | 0 | 0 | 0
14JAN20:00 | 333 | 0.9443 | 0 | 0.6896 | 0 | 0.1019 | 0 | 0.5786 | 0 | 0 | 0
14JAN21:00 | 334 | 0.9421 | 0 | 0.673 | 0 | 0.116 | 0 | 0.57703 | 0 | 0 | 0
14JAN22:00 | 335 | 0.9422 | 0 | 0.6928 | 0 | 0.1448 | 0 | 0.59327 | 0 | 0 | 0
14JAN23:00 | 336 | 0.9433 | 0 | 0.7182 | 0 | 0.1423 | 0 | 0.60127 | 0 | 0 | 0
15JAN00:00 | 337 | 0.9426 | 0 | 0.7681 | 0 | 0.125 | 0 | 0.6119 | 0 | 0 | 0
15JAN01:00 | 338 | 0.9428 | 0 | 0.8296 | 0 | 0.1243 | 0 | 0.63223 | 0 | 0 | 0
15JAN02:00 | 339 | 0.9431 | 0 | 0.8847 | 0 | 0.1276 | 0 | 0.6518 | 0 | 0 | 0
15JAN03:00 | 340 | 0.9409 | 0 | 0.916 | 0 | 0.1301 | 0 | 0.66233 | 0 | 0 | 0
15JAN04:00 | 341 | 0.9374 | 0 | 0.9354 | 0 | 0.1258 | 0 | 0.6662 | 0 | 0 | 0
15JAN05:00 | 342 | 0.9311 | 0 | 0.9467 | 0 | 0.1342 | 0 | 0.67067 | 0 | 0 | 0
15JAN06:00 | 343 | 0.9209 | 0 | 0.9488 | 0 | 0.1557 | 0 | 0.67513 | 0 | 0 | 0
15JAN07:00 | 344 | 0.9012 | 9e-05 | 0.9492 | 0 | 0.1872 | 0 | 0.6792 | 3e-05 | 0 | 0
15JAN08:00 | 345 | 0.8676 | 0.02294 | 0.9488 | 0.00216 | 0.2159 | 0.00894 | 0.67743 | 0.011347 | 0 | 0
15JAN09:00 | 346 | 0.8208 | 0.0783 | 0.947 | 0.00915 | 0.2483 | 0.03321 | 0.67203 | 0.04022 | 0 | 0
15JAN10:00 | 347 | 0.76 | 0.12623 | 0.9308 | 0.0121 | 0.2841 | 0.04723 | 0.6583 | 0.061853 | 0 | 0
15JAN11:00 | 348 | 0.6823 | 0.14538 | 0.8744 | 0.01847 | 0.326 | 0.05316 | 0.62757 | 0.072337 | 0 | 0
15JAN12:00 | 349 | 0.7244 | 0.12447 | 0.8448 | 0.01541 | 0.2826 | 0.04905 | 0.61727 | 0.062977 | 0 | 0
15JAN13:00 | 350 | 0.6848 | 0.07859 | 0.8092 | 0.00697 | 0.2637 | 0.03058 | 0.5859 | 0.038713 | 0 | 0
15JAN14:00 | 351 | 0.6843 | 0.0259 | 0.7834 | 0.00181 | 0.2647 | 0.01022 | 0.57747 | 0.012643 | 0 | 0
15JAN15:00 | 352 | 0.682 | 9e-05 | 0.7759 | 0 | 0.2682 | 5e-05 | 0.57537 | 4.6667e-05 | 0 | 0
15JAN16:00 | 353 | 0.6742 | 0 | 0.7689 | 0 | 0.2716 | 0 | 0.57157 | 0 | 0 | 0
15JAN17:00 | 354 | 0.6466 | 0 | 0.7559 | 0 | 0.2669 | 0 | 0.55647 | 0 | 0 | 0
15JAN18:00 | 355 | 0.6184 | 0 | 0.7695 | 0 | 0.2711 | 0 | 0.553 | 0 | 0 | 0
15JAN19:00 | 356 | 0.5569 | 0 | 0.8168 | 0 | 0.292 | 0 | 0.55523 | 0 | 0 | 0
15JAN20:00 | 357 | 0.4991 | 0 | 0.7978 | 0 | 0.324 | 0 | 0.5403 | 0 | 0 | 0
15JAN21:00 | 358 | 0.4478 | 0 | 0.7876 | 0 | 0.3717 | 0 | 0.5357 | 0 | 0 | 0
15JAN22:00 | 359 | 0.4558 | 0 | 0.7795 | 0 | 0.3813 | 0 | 0.53887 | 0 | 0 | 0
15JAN23:00 | 360 | 0.3899 | 0 | 0.7258 | 0 | 0.3706 | 0 | 0.49543 | 0 | 0 | 0
16JAN00:00 | 361 | 0.3507 | 0 | 0.7042 | 0 | 0.3513 | 0 | 0.46873 | 0 | 0 | 0
16JAN01:00 | 362 | 0.3231 | 0 | 0.7466 | 0 | 0.3358 | 0 | 0.4685 | 0 | 0 | 0
16JAN02:00 | 363 | 0.3263 | 0 | 0.784 | 0 | 0.3464 | 0 | 0.48557 | 0 | 0 | 0
16JAN03:00 | 364 | 0.3491 | 0 | 0.8048 | 0 | 0.3806 | 0 | 0.5115 | 0 | 0 | 0
16JAN04:00 | 365 | 0.366 | 0 | 0.8212 | 0 | 0.4372 | 0 | 0.54147 | 0 | 0 | 0
16JAN05:00 | 366 | 0.3929 | 0 | 0.8235 | 0 | 0.4817 | 0 | 0.56603 | 0 | 0 | 0
16JAN06:00 | 367 | 0.4551 | 0 | 0.8224 | 0 | 0.5219 | 0 | 0.5998 | 0 | 0 | 0
16JAN07:00 | 368 | 0.5129 | 0.00013 | 0.8143 | 0 | 0.579 | 1e-05 | 0.6354 | 4.6667e-05 | 0 | 0
16JAN08:00 | 369 | 0.6008 | 0.01715 | 0.8079 | 0.01166 | 0.6387 | 0.01059 | 0.68247 | 0.013133 | 0 | 0
16JAN09:00 | 370 | 0.6332 | 0.04376 | 0.7792 | 0.04858 | 0.6421 | 0.04362 | 0.68483 | 0.04532 | 0 | 0
16JAN10:00 | 371 | 0.7019 | 0.05809 | 0.7338 | 0.08812 | 0.6179 | 0.07963 | 0.68453 | 0.07528 | 0 | 0
16JAN11:00 | 372 | 0.761 | 0.04229 | 0.6822 | 0.10111 | 0.5911 | 0.0997 | 0.6781 | 0.081033 | 0 | 0
16JAN12:00 | 373 | 0.7902 | 0.02726 | 0.624 | 0.0869 | 0.5949 | 0.09678 | 0.6697 | 0.070313 | 0 | 0
16JAN13:00 | 374 | 0.8164 | 0.01619 | 0.5109 | 0.0509 | 0.5692 | 0.06653 | 0.63217 | 0.04454 | 0 | 0
16JAN14:00 | 375 | 0.8788 | 0.00349 | 0.4765 | 0.01517 | 0.5683 | 0.02516 | 0.6412 | 0.014607 | 0 | 0
16JAN15:00 | 376 | 0.9027 | 0 | 0.4469 | 0.0001 | 0.5361 | 0.00015 | 0.62857 | 8.3333e-05 | 0 | 0
16JAN16:00 | 377 | 0.9137 | 0 | 0.3742 | 0 | 0.5221 | 0 | 0.60333 | 0 | 0 | 0
16JAN17:00 | 378 | 0.923 | 0 | 0.3184 | 0 | 0.4933 | 0 | 0.57823 | 0 | 0 | 0
16JAN18:00 | 379 | 0.9233 | 0 | 0.3155 | 0 | 0.4754 | 0 | 0.5714 | 0 | 0 | 0
16JAN19:00 | 380 | 0.9293 | 0 | 0.3314 | 0 | 0.4834 | 0 | 0.58137 | 0 | 0 | 0
16JAN20:00 | 381 | 0.9128 | 0 | 0.3529 | 0 | 0.4708 | 0 | 0.57883 | 0 | 0 | 0
16JAN21:00 | 382 | 0.902 | 0 | 0.364 | 0 | 0.4551 | 0 | 0.5737 | 0 | 0 | 0
16JAN22:00 | 383 | 0.9165 | 0 | 0.3315 | 0 | 0.3813 | 0 | 0.5431 | 0 | 0 | 0
16JAN23:00 | 384 | 0.9144 | 0 | 0.3367 | 0 | 0.3287 | 0 | 0.5266 | 0 | 0 | 0
17JAN00:00 | 385 | 0.8921 | 0 | 0.3405 | 0 | 0.2837 | 0 | 0.50543 | 0 | 0 | 0
17JAN01:00 | 386 | 0.8768 | 0 | 0.3797 | 0 | 0.2869 | 0 | 0.51447 | 0 | 0 | 0
17JAN02:00 | 387 | 0.8923 | 0 | 0.4644 | 0 | 0.3291 | 0 | 0.56193 | 0 | 0 | 0
17JAN03:00 | 388 | 0.9159 | 0 | 0.5518 | 0 | 0.4078 | 0 | 0.62517 | 0 | 0 | 0
17JAN04:00 | 389 | 0.893 | 0 | 0.635 | 0 | 0.4803 | 0 | 0.66943 | 0 | 0 | 0
17JAN05:00 | 390 | 0.8872 | 0 | 0.7166 | 0 | 0.5241 | 0 | 0.7093 | 0 | 0 | 0
17JAN06:00 | 391 | 0.8705 | 0 | 0.7811 | 0 | 0.519 | 0 | 0.72353 | 0 | 0 | 0
17JAN07:00 | 392 | 0.8412 | 2e-05 | 0.7956 | 0 | 0.5093 | 0.00027 | 0.71537 | 9.6667e-05 | 0 | 0
17JAN08:00 | 393 | 0.8004 | 0.00939 | 0.7875 | 0.00344 | 0.5201 | 0.02963 | 0.70267 | 0.014153 | 0 | 0
17JAN09:00 | 394 | 0.8672 | 0.04341 | 0.7902 | 0.01297 | 0.5329 | 0.0905 | 0.7301 | 0.04896 | 0 | 0
17JAN10:00 | 395 | 0.8355 | 0.0698 | 0.7741 | 0.02016 | 0.5926 | 0.14724 | 0.73407 | 0.079067 | 0 | 0
17JAN11:00 | 396 | 0.7655 | 0.07612 | 0.751 | 0.03492 | 0.6457 | 0.16398 | 0.72073 | 0.091673 | 0 | 0
17JAN12:00 | 397 | 0.8035 | 0.07247 | 0.7924 | 0.0351 | 0.6597 | 0.1397 | 0.75187 | 0.082423 | 0 | 0
17JAN13:00 | 398 | 0.8689 | 0.05151 | 0.7073 | 0.02106 | 0.7233 | 0.0872 | 0.7665 | 0.053257 | 0 | 0
17JAN14:00 | 399 | 0.9219 | 0.01907 | 0.6733 | 0.00494 | 0.7981 | 0.02887 | 0.79777 | 0.017627 | 0 | 0
17JAN15:00 | 400 | 0.9485 | 0.00027 | 0.6644 | 6e-05 | 0.8415 | 0.00017 | 0.81813 | 0.00016667 | 0 | 0
17JAN16:00 | 401 | 0.9482 | 0 | 0.6243 | 0 | 0.8601 | 0 | 0.81087 | 0 | 0 | 0
17JAN17:00 | 402 | 0.9442 | 0 | 0.5946 | 0 | 0.8833 | 0 | 0.80737 | 0 | 0 | 0
17JAN18:00 | 403 | 0.9323 | 0 | 0.6032 | 0 | 0.9031 | 0 | 0.81287 | 0 | 0 | 0
17JAN19:00 | 404 | 0.9027 | 0 | 0.5425 | 0 | 0.9152 | 0 | 0.7868 | 0 | 0 | 0
17JAN20:00 | 405 | 0.8947 | 0 | 0.4492 | 0 | 0.9231 | 0 | 0.75567 | 0 | 0 | 0
17JAN21:00 | 406 | 0.8964 | 0 | 0.4205 | 0 | 0.9256 | 0 | 0.7475 | 0 | 0 | 0
17JAN22:00 | 407 | 0.9188 | 0 | 0.4383 | 0 | 0.9094 | 0 | 0.7555 | 0 | 0 | 0
17JAN23:00 | 408 | 0.9124 | 0 | 0.4169 | 0 | 0.9036 | 0 | 0.7443 | 0 | 0 | 0
18JAN00:00 | 409 | 0.8982 | 0 | 0.4119 | 0 | 0.8907 | 0 | 0.7336 | 0 | 0 | 0
18JAN01:00 | 410 | 0.8733 | 0 | 0.3518 | 0 | 0.8605 | 0 | 0.6952 | 0 | 0 | 0
18JAN02:00 | 411 | 0.8269 | 0 | 0.2987 | 0 | 0.843 | 0 | 0.6562 | 0 | 0 | 0
18JAN03:00 | 412 | 0.7874 | 0 | 0.3071 | 0 | 0.8281 | 0 | 0.64087 | 0 | 0 | 0
18JAN04:00 | 413 | 0.7559 | 0 | 0.2773 | 0 | 0.7948 | 0 | 0.60933 | 0 | 0 | 0
18JAN05:00 | 414 | 0.7108 | 0 | 0.2027 | 0 | 0.7545 | 0 | 0.556 | 0 | 0 | 0
18JAN06:00 | 415 | 0.6587 | 0 | 0.1968 | 0 | 0.713 | 0 | 0.52283 | 0 | 0 | 0
18JAN07:00 | 416 | 0.625 | 0.00033 | 0.2069 | 0 | 0.6487 | 0 | 0.49353 | 0.00011 | 0 | 0
18JAN08:00 | 417 | 0.5433 | 0.03114 | 0.1774 | 0.00798 | 0.5426 | 0.00996 | 0.4211 | 0.01636 | 0 | 0
18JAN09:00 | 418 | 0.4587 | 0.09449 | 0.1584 | 0.02766 | 0.4698 | 0.04495 | 0.3623 | 0.0557 | 0 | 0
18JAN10:00 | 419 | 0.4285 | 0.14085 | 0.204 | 0.04401 | 0.3712 | 0.08161 | 0.33457 | 0.088823 | 0 | 0
18JAN11:00 | 420 | 0.404 | 0.15976 | 0.276 | 0.04635 | 0.2949 | 0.09642 | 0.32497 | 0.10084 | 0 | 0
18JAN12:00 | 421 | 0.371 | 0.1413 | 0.3052 | 0.03532 | 0.3242 | 0.10094 | 0.33347 | 0.09252 | 0 | 0
18JAN13:00 | 422 | 0.317 | 0.09293 | 0.3749 | 0.01949 | 0.3806 | 0.06848 | 0.3575 | 0.0603 | 0 | 0
18JAN14:00 | 423 | 0.3006 | 0.03378 | 0.4111 | 0.0065 | 0.4181 | 0.02622 | 0.3766 | 0.022167 | 0 | 0
18JAN15:00 | 424 | 0.3141 | 0.0005 | 0.4204 | 0.00024 | 0.4834 | 0.00037 | 0.40597 | 0.00037 | 0 | 0
18JAN16:00 | 425 | 0.2978 | 0 | 0.3779 | 0 | 0.5353 | 0 | 0.40367 | 0 | 0 | 0
18JAN17:00 | 426 | 0.3175 | 0 | 0.3331 | 0 | 0.5917 | 0 | 0.4141 | 0 | 0 | 0
18JAN18:00 | 427 | 0.3729 | 0 | 0.3447 | 0 | 0.6545 | 0 | 0.45737 | 0 | 0 | 0
18JAN19:00 | 428 | 0.4359 | 0 | 0.3924 | 0 | 0.7078 | 0 | 0.51203 | 0 | 0 | 0
18JAN20:00 | 429 | 0.5056 | 0 | 0.4507 | 0 | 0.7361 | 0 | 0.56413 | 0 | 0 | 0
18JAN21:00 | 430 | 0.5678 | 0 | 0.4723 | 0 | 0.7519 | 0 | 0.59733 | 0 | 0 | 0
18JAN22:00 | 431 | 0.616 | 0 | 0.451 | 0 | 0.7407 | 0 | 0.60257 | 0 | 0 | 0
18JAN23:00 | 432 | 0.6323 | 0 | 0.4812 | 0 | 0.7502 | 0 | 0.62123 | 0 | 0 | 0
19JAN00:00 | 433 | 0.6372 | 0 | 0.5708 | 0 | 0.762 | 0 | 0.65667 | 0 | 0 | 0
19JAN01:00 | 434 | 0.6346 | 0 | 0.6675 | 0 | 0.7609 | 0 | 0.68767 | 0 | 0 | 0
19JAN02:00 | 435 | 0.6304 | 0 | 0.7433 | 0 | 0.7603 | 0 | 0.71133 | 0 | 0 | 0
19JAN03:00 | 436 | 0.5871 | 0 | 0.7865 | 0 | 0.7384 | 0 | 0.704 | 0 | 0 | 0
19JAN04:00 | 437 | 0.5346 | 0 | 0.7817 | 0 | 0.7218 | 0 | 0.67937 | 0 | 0 | 0
19JAN05:00 | 438 | 0.4801 | 0 | 0.7658 | 0 | 0.7184 | 0 | 0.65477 | 0 | 0 | 0
19JAN06:00 | 439 | 0.4545 | 0 | 0.7296 | 0 | 0.7296 | 0 | 0.6379 | 0 | 0 | 0
19JAN07:00 | 440 | 0.4811 | 0 | 0.6463 | 3e-05 | 0.7339 | 0.00038 | 0.62043 | 0.00013667 | 0 | 0
19JAN08:00 | 441 | 0.5204 | 0.00822 | 0.5411 | 0.01566 | 0.7209 | 0.03241 | 0.59413 | 0.018763 | 0 | 0
19JAN09:00 | 442 | 0.5913 | 0.03041 | 0.4586 | 0.05955 | 0.7012 | 0.09484 | 0.5837 | 0.0616 | 0 | 0
19JAN10:00 | 443 | 0.5937 | 0.05217 | 0.2966 | 0.10721 | 0.6806 | 0.13787 | 0.52363 | 0.099083 | 0 | 0
19JAN11:00 | 444 | 0.5951 | 0.07458 | 0.1782 | 0.11818 | 0.6589 | 0.1456 | 0.4774 | 0.11279 | 0 | 0
19JAN12:00 | 445 | 0.6771 | 0.07849 | 0.0957 | 0.10354 | 0.6094 | 0.11954 | 0.46073 | 0.10052 | 0 | 0
19JAN13:00 | 446 | 0.699 | 0.05881 | 0.0597 | 0.06472 | 0.5943 | 0.07923 | 0.451 | 0.067587 | 0 | 0
19JAN14:00 | 447 | 0.762 | 0.0248 | 0.0411 | 0.0243 | 0.6143 | 0.02844 | 0.47247 | 0.025847 | 0 | 0
19JAN15:00 | 448 | 0.8027 | 0.00061 | 0.0348 | 0.00066 | 0.6541 | 0.00065 | 0.4972 | 0.00064 | 0 | 0
19JAN16:00 | 449 | 0.8324 | 0 | 0.0421 | 0 | 0.6403 | 0 | 0.50493 | 0 | 0 | 0
19JAN17:00 | 450 | 0.8378 | 0 | 0.0554 | 0 | 0.6088 | 0 | 0.50067 | 0 | 0 | 0
19JAN18:00 | 451 | 0.8369 | 0 | 0.0717 | 0 | 0.5633 | 0 | 0.49063 | 0 | 0 | 0
19JAN19:00 | 452 | 0.8311 | 0 | 0.0913 | 0 | 0.5014 | 0 | 0.4746 | 0 | 0 | 0
19JAN20:00 | 453 | 0.8281 | 0 | 0.1024 | 0 | 0.4408 | 0 | 0.4571 | 0 | 0 | 0
19JAN21:00 | 454 | 0.8317 | 0 | 0.1078 | 0 | 0.3922 | 0 | 0.4439 | 0 | 0 | 0
19JAN22:00 | 455 | 0.8044 | 0 | 0.161 | 0 | 0.3615 | 0 | 0.4423 | 0 | 0 | 0
19JAN23:00 | 456 | 0.8397 | 0 | 0.2224 | 0 | 0.3278 | 0 | 0.4633 | 0 | 0 | 0
20JAN00:00 | 457 | 0.8508 | 0 | 0.2572 | 0 | 0.2881 | 0 | 0.46537 | 0 | 0 | 0
20JAN01:00 | 458 | 0.8715 | 0 | 0.2907 | 0 | 0.2436 | 0 | 0.4686 | 0 | 0 | 0
20JAN02:00 | 459 | 0.8821 | 0 | 0.2865 | 0 | 0.2285 | 0 | 0.4657 | 0 | 0 | 0
20JAN03:00 | 460 | 0.8907 | 0 | 0.2521 | 0 | 0.2371 | 0 | 0.45997 | 0 | 0 | 0
20JAN04:00 | 461 | 0.8974 | 0 | 0.2524 | 0 | 0.2426 | 0 | 0.46413 | 0 | 0 | 0
20JAN05:00 | 462 | 0.9003 | 0 | 0.2405 | 0 | 0.2377 | 0 | 0.4595 | 0 | 0 | 0
20JAN06:00 | 463 | 0.9021 | 0 | 0.2212 | 0 | 0.2382 | 0 | 0.45383 | 0 | 0 | 0
20JAN07:00 | 464 | 0.8983 | 0 | 0.1904 | 0 | 0.2396 | 0.00023 | 0.44277 | 7.6667e-05 | 0 | 0
20JAN08:00 | 465 | 0.9045 | 0.00766 | 0.1797 | 0.01061 | 0.215 | 0.01738 | 0.43307 | 0.011883 | 0 | 0
20JAN09:00 | 466 | 0.9136 | 0.03095 | 0.1815 | 0.03537 | 0.1707 | 0.05414 | 0.42193 | 0.040153 | 0 | 0
20JAN10:00 | 467 | 0.9118 | 0.05464 | 0.1611 | 0.07122 | 0.1075 | 0.08544 | 0.39347 | 0.070433 | 0 | 0
20JAN11:00 | 468 | 0.906 | 0.08665 | 0.1446 | 0.0894 | 0.0656 | 0.09837 | 0.37207 | 0.091473 | 0 | 0
20JAN12:00 | 469 | 0.9321 | 0.07669 | 0.1355 | 0.07964 | 0.0547 | 0.09378 | 0.3741 | 0.08337 | 0 | 0
20JAN13:00 | 470 | 0.9141 | 0.04888 | 0.1315 | 0.05567 | 0.05 | 0.06617 | 0.3652 | 0.056907 | 0 | 0
20JAN14:00 | 471 | 0.9218 | 0.01555 | 0.1215 | 0.02092 | 0.0637 | 0.02951 | 0.369 | 0.021993 | 0 | 0
20JAN15:00 | 472 | 0.9333 | 0.00013 | 0.1268 | 0.00083 | 0.0822 | 0.00089 | 0.38077 | 0.00061667 | 0 | 0
20JAN16:00 | 473 | 0.9298 | 0 | 0.1649 | 0 | 0.0984 | 0 | 0.3977 | 0 | 0 | 0
20JAN17:00 | 474 | 0.9094 | 0 | 0.1424 | 0 | 0.0845 | 0 | 0.37877 | 0 | 0 | 0
20JAN18:00 | 475 | 0.8672 | 0 | 0.1317 | 0 | 0.0565 | 0 | 0.3518 | 0 | 0 | 0
20JAN19:00 | 476 | 0.8507 | 0 | 0.1565 | 0 | 0.0396 | 0 | 0.34893 | 0 | 0 | 0
20JAN20:00 | 477 | 0.8426 | 0 | 0.164 | 0 | 0.0339 | 0 | 0.34683 | 0 | 0 | 0
20JAN21:00 | 478 | 0.8211 | 0 | 0.1626 | 0 | 0.0375 | 0 | 0.3404 | 0 | 0 | 0
20JAN22:00 | 479 | 0.7958 | 0 | 0.1916 | 0 | 0.0425 | 0 | 0.3433 | 0 | 0 | 0
20JAN23:00 | 480 | 0.731 | 0 | 0.2287 | 0 | 0.0627 | 0 | 0.3408 | 0 | 0 | 0
21JAN00:00 | 481 | 0.6737 | 0 | 0.3091 | 0 | 0.0711 | 0 | 0.3513 | 0 | 0 | 0
21JAN01:00 | 482 | 0.6696 | 0 | 0.3585 | 0 | 0.0761 | 0 | 0.36807 | 0 | 0 | 0
21JAN02:00 | 483 | 0.6978 | 0 | 0.3501 | 0 | 0.0836 | 0 | 0.37717 | 0 | 0 | 0
21JAN03:00 | 484 | 0.7396 | 0 | 0.4209 | 0 | 0.0932 | 0 | 0.4179 | 0 | 0 | 0
21JAN04:00 | 485 | 0.7633 | 0 | 0.482 | 0 | 0.1049 | 0 | 0.45007 | 0 | 0 | 0
21JAN05:00 | 486 | 0.8005 | 0 | 0.5351 | 0 | 0.148 | 0 | 0.49453 | 0 | 0 | 0
21JAN06:00 | 487 | 0.8013 | 0 | 0.5724 | 0 | 0.2035 | 0 | 0.52573 | 0 | 0 | 0
21JAN07:00 | 488 | 0.8128 | 0.00011 | 0.6134 | 3e-05 | 0.2782 | 0.00025 | 0.56813 | 0.00013 | 0 | 0
21JAN08:00 | 489 | 0.7986 | 0.0138 | 0.6447 | 0.00909 | 0.3937 | 0.01825 | 0.61233 | 0.013713 | 0 | 0
21JAN09:00 | 490 | 0.8767 | 0.04359 | 0.6476 | 0.02819 | 0.498 | 0.05368 | 0.6741 | 0.04182 | 0 | 0
21JAN10:00 | 491 | 0.8501 | 0.07437 | 0.6452 | 0.04223 | 0.5116 | 0.08779 | 0.66897 | 0.06813 | 0 | 0
21JAN11:00 | 492 | 0.8229 | 0.09153 | 0.6418 | 0.05336 | 0.5291 | 0.1105 | 0.6646 | 0.08513 | 0 | 0
21JAN12:00 | 493 | 0.8449 | 0.07925 | 0.6685 | 0.05388 | 0.4824 | 0.11422 | 0.66527 | 0.08245 | 0 | 0
21JAN13:00 | 494 | 0.8356 | 0.0513 | 0.7108 | 0.03956 | 0.4788 | 0.07969 | 0.67507 | 0.05685 | 0 | 0
21JAN14:00 | 495 | 0.8559 | 0.02287 | 0.7806 | 0.01804 | 0.5525 | 0.02793 | 0.72967 | 0.022947 | 0 | 0
21JAN15:00 | 496 | 0.8437 | 0.00126 | 0.7797 | 0.00108 | 0.6434 | 0.00079 | 0.7556 | 0.0010433 | 0 | 0
21JAN16:00 | 497 | 0.8363 | 0 | 0.7428 | 0 | 0.7197 | 0 | 0.76627 | 0 | 0 | 0
21JAN17:00 | 498 | 0.8024 | 0 | 0.711 | 0 | 0.7677 | 0 | 0.76037 | 0 | 0 | 0
21JAN18:00 | 499 | 0.7603 | 0 | 0.6564 | 0 | 0.8063 | 0 | 0.741 | 0 | 0 | 0
21JAN19:00 | 500 | 0.704 | 0 | 0.5874 | 0 | 0.8368 | 0 | 0.7094 | 0 | 0 | 0
21JAN20:00 | 501 | 0.6786 | 0 | 0.5366 | 0 | 0.858 | 0 | 0.69107 | 0 | 0 | 0
21JAN21:00 | 502 | 0.6387 | 0 | 0.5155 | 0 | 0.8706 | 0 | 0.67493 | 0 | 0 | 0
21JAN22:00 | 503 | 0.6033 | 0 | 0.4525 | 0 | 0.8776 | 0 | 0.64447 | 0 | 0 | 0
21JAN23:00 | 504 | 0.633 | 0 | 0.4901 | 0 | 0.8832 | 0 | 0.66877 | 0 | 0 | 0
22JAN00:00 | 505 | 0.6609 | 0 | 0.5302 | 0 | 0.8825 | 0 | 0.6912 | 0 | 0 | 0
22JAN01:00 | 506 | 0.6767 | 0 | 0.5426 | 0 | 0.8914 | 0 | 0.70357 | 0 | 0 | 0
22JAN02:00 | 507 | 0.7018 | 0 | 0.4846 | 0 | 0.8866 | 0 | 0.691 | 0 | 0 | 0
22JAN03:00 | 508 | 0.7128 | 0 | 0.4548 | 0 | 0.8826 | 0 | 0.6834 | 0 | 0 | 0
22JAN04:00 | 509 | 0.7102 | 0 | 0.4201 | 0 | 0.887 | 0 | 0.67243 | 0 | 0 | 0
22JAN05:00 | 510 | 0.6749 | 0 | 0.3886 | 0 | 0.8969 | 0 | 0.65347 | 0 | 0 | 0
22JAN06:00 | 511 | 0.6544 | 0 | 0.3374 | 0 | 0.9096 | 0 | 0.6338 | 0 | 0 | 0
22JAN07:00 | 512 | 0.6274 | 0.00033 | 0.283 | 6e-05 | 0.9245 | 6e-05 | 0.61163 | 0.00015 | 0 | 0
22JAN08:00 | 513 | 0.6269 | 0.02002 | 0.2446 | 0.01694 | 0.9322 | 0.00919 | 0.60123 | 0.015383 | 0 | 0
22JAN09:00 | 514 | 0.6721 | 0.06399 | 0.1676 | 0.0509 | 0.9403 | 0.02644 | 0.59333 | 0.04711 | 0 | 0
22JAN10:00 | 515 | 0.6392 | 0.09549 | 0.1237 | 0.07305 | 0.9405 | 0.03893 | 0.5678 | 0.069157 | 0 | 0
22JAN11:00 | 516 | 0.6023 | 0.10549 | 0.0898 | 0.08149 | 0.94 | 0.04838 | 0.54403 | 0.078453 | 0 | 0
22JAN12:00 | 517 | 0.5517 | 0.09145 | 0.086 | 0.07623 | 0.9491 | 0.03733 | 0.52893 | 0.068337 | 0 | 0
22JAN13:00 | 518 | 0.5335 | 0.05814 | 0.0925 | 0.0591 | 0.949 | 0.02523 | 0.525 | 0.04749 | 0 | 0
22JAN14:00 | 519 | 0.5226 | 0.01915 | 0.0957 | 0.02602 | 0.9487 | 0.00819 | 0.52233 | 0.017787 | 0 | 0
22JAN15:00 | 520 | 0.5202 | 0.00086 | 0.1153 | 0.00156 | 0.9489 | 7e-05 | 0.52813 | 0.00083 | 0 | 0
22JAN16:00 | 521 | 0.5067 | 0 | 0.1228 | 0 | 0.9487 | 0 | 0.52607 | 0 | 0 | 0
22JAN17:00 | 522 | 0.4517 | 0 | 0.1182 | 0 | 0.9482 | 0 | 0.50603 | 0 | 0 | 0
22JAN18:00 | 523 | 0.3935 | 0 | 0.0878 | 0 | 0.9467 | 0 | 0.476 | 0 | 0 | 0
22JAN19:00 | 524 | 0.3131 | 0 | 0.065 | 0 | 0.9428 | 0 | 0.4403 | 0 | 0 | 0
22JAN20:00 | 525 | 0.2224 | 0 | 0.0512 | 0 | 0.9372 | 0 | 0.4036 | 0 | 0 | 0
22JAN21:00 | 526 | 0.1959 | 0 | 0.0414 | 0 | 0.9311 | 0 | 0.38947 | 0 | 0 | 0
22JAN22:00 | 527 | 0.1403 | 0 | 0.0273 | 0 | 0.8903 | 0 | 0.35263 | 0 | 0 | 0
22JAN23:00 | 528 | 0.1161 | 0 | 0.0297 | 0 | 0.8653 | 0 | 0.33703 | 0 | 0 | 0
23JAN00:00 | 529 | 0.0835 | 0 | 0.0321 | 0 | 0.8752 | 0 | 0.33027 | 0 | 0 | 0
23JAN01:00 | 530 | 0.0568 | 0 | 0.0262 | 0 | 0.8607 | 0 | 0.31457 | 0 | 0 | 0
23JAN02:00 | 531 | 0.0541 | 0 | 0.0166 | 0 | 0.8451 | 0 | 0.30527 | 0 | 0 | 0
23JAN03:00 | 532 | 0.0326 | 0 | 0.0116 | 0 | 0.8457 | 0 | 0.29663 | 0 | 0 | 0
23JAN04:00 | 533 | 0.0171 | 0 | 0.0057 | 0 | 0.8419 | 0 | 0.28823 | 0 | 0 | 0
23JAN05:00 | 534 | 0.0084 | 0 | 0.0019 | 0 | 0.8469 | 0 | 0.28573 | 0 | 0 | 0
23JAN06:00 | 535 | 0.0099 | 0 | 0.0016 | 0 | 0.8612 | 0 | 0.2909 | 0 | 0 | 0
23JAN07:00 | 536 | 0.022 | 0.00084 | 0.0032 | 0.00032 | 0.8642 | 0.00016 | 0.29647 | 0.00044 | 0 | 0
23JAN08:00 | 537 | 0.0289 | 0.02637 | 0.0047 | 0.01269 | 0.8575 | 0.0099 | 0.29703 | 0.01632 | 0 | 0
23JAN09:00 | 538 | 0.0337 | 0.06962 | 0.0019 | 0.03387 | 0.8501 | 0.02461 | 0.29523 | 0.0427 | 0 | 0
23JAN10:00 | 539 | 0.0495 | 0.11031 | 0.0006 | 0.05761 | 0.8307 | 0.04168 | 0.2936 | 0.069867 | 0 | 0
23JAN11:00 | 540 | 0.0709 | 0.12032 | 0.0009 | 0.06586 | 0.8085 | 0.05713 | 0.29343 | 0.081103 | 0 | 0
23JAN12:00 | 541 | 0.0716 | 0.10042 | 0.0016 | 0.06742 | 0.8213 | 0.05054 | 0.29817 | 0.072793 | 0 | 0
23JAN13:00 | 542 | 0.082 | 0.06031 | 0.0018 | 0.04691 | 0.8333 | 0.03453 | 0.3057 | 0.04725 | 0 | 0
23JAN14:00 | 543 | 0.1006 | 0.02173 | 0.002 | 0.01862 | 0.8425 | 0.01081 | 0.31503 | 0.017053 | 0 | 0
23JAN15:00 | 544 | 0.1315 | 0.00045 | 0.0024 | 0.00079 | 0.8605 | 0.00044 | 0.33147 | 0.00056 | 0 | 0
23JAN16:00 | 545 | 0.167 | 0 | 0.0046 | 0 | 0.8657 | 0 | 0.34577 | 0 | 0 | 0
23JAN17:00 | 546 | 0.1999 | 0 | 0.0069 | 0 | 0.8693 | 0 | 0.3587 | 0 | 0 | 0
23JAN18:00 | 547 | 0.2555 | 0 | 0.012 | 0 | 0.8896 | 0 | 0.3857 | 0 | 0 | 0
23JAN19:00 | 548 | 0.312 | 0 | 0.0175 | 0 | 0.8988 | 0 | 0.40943 | 0 | 0 | 0
23JAN20:00 | 549 | 0.351 | 0 | 0.028 | 0 | 0.8937 | 0 | 0.42423 | 0 | 0 | 0
23JAN21:00 | 550 | 0.3893 | 0 | 0.0353 | 0 | 0.88 | 0 | 0.43487 | 0 | 0 | 0
23JAN22:00 | 551 | 0.4157 | 0 | 0.0385 | 0 | 0.8333 | 0 | 0.42917 | 0 | 0 | 0
23JAN23:00 | 552 | 0.4222 | 0 | 0.0326 | 0 | 0.8375 | 0 | 0.43077 | 0 | 0 | 0
24JAN00:00 | 553 | 0.4629 | 0 | 0.0395 | 0 | 0.8185 | 0 | 0.4403 | 0 | 0 | 0
24JAN01:00 | 554 | 0.4977 | 0 | 0.0591 | 0 | 0.8199 | 0 | 0.4589 | 0 | 0 | 0
24JAN02:00 | 555 | 0.5167 | 0 | 0.1045 | 0 | 0.8189 | 0 | 0.48003 | 0 | 0 | 0
24JAN03:00 | 556 | 0.5232 | 0 | 0.1564 | 0 | 0.8001 | 0 | 0.49323 | 0 | 0 | 0
24JAN04:00 | 557 | 0.5439 | 0 | 0.1752 | 0 | 0.7873 | 0 | 0.50213 | 0 | 0 | 0
24JAN05:00 | 558 | 0.574 | 0 | 0.2155 | 0 | 0.7789 | 0 | 0.5228 | 0 | 0 | 0
24JAN06:00 | 559 | 0.6055 | 0 | 0.238 | 0 | 0.7519 | 0 | 0.5318 | 0 | 0 | 0
24JAN07:00 | 560 | 0.6328 | 0.00051 | 0.2667 | 0.00033 | 0.7344 | 0.00019 | 0.54463 | 0.00034333 | 0 | 0
24JAN08:00 | 561 | 0.6129 | 0.01496 | 0.2958 | 0.01735 | 0.7527 | 0.00777 | 0.5538 | 0.01336 | 0 | 0
24JAN09:00 | 562 | 0.5625 | 0.03968 | 0.336 | 0.0462 | 0.775 | 0.01679 | 0.55783 | 0.034223 | 0 | 0
24JAN10:00 | 563 | 0.5339 | 0.05471 | 0.3387 | 0.07438 | 0.8307 | 0.02708 | 0.56777 | 0.052057 | 0 | 0
24JAN11:00 | 564 | 0.5044 | 0.05907 | 0.3428 | 0.08912 | 0.8638 | 0.02862 | 0.57033 | 0.058937 | 0 | 0
24JAN12:00 | 565 | 0.5527 | 0.05765 | 0.3345 | 0.07582 | 0.8631 | 0.02399 | 0.58343 | 0.052487 | 0 | 0
24JAN13:00 | 566 | 0.5938 | 0.03165 | 0.3324 | 0.04502 | 0.8417 | 0.01571 | 0.5893 | 0.030793 | 0 | 0
24JAN14:00 | 567 | 0.6326 | 0.01105 | 0.3389 | 0.01904 | 0.8297 | 0.00535 | 0.6004 | 0.011813 | 0 | 0
24JAN15:00 | 568 | 0.6676 | 0.00045 | 0.2974 | 0.00067 | 0.7795 | 8e-05 | 0.5815 | 0.0004 | 0 | 0
24JAN16:00 | 569 | 0.6924 | 0 | 0.2852 | 0 | 0.7348 | 0 | 0.5708 | 0 | 0 | 0
24JAN17:00 | 570 | 0.6672 | 0 | 0.282 | 0 | 0.6757 | 0 | 0.54163 | 0 | 0 | 0
24JAN18:00 | 571 | 0.6477 | 0 | 0.3044 | 0 | 0.6288 | 0 | 0.52697 | 0 | 0 | 0
24JAN19:00 | 572 | 0.6079 | 0 | 0.3116 | 0 | 0.5457 | 0 | 0.4884 | 0 | 0 | 0
24JAN20:00 | 573 | 0.5767 | 0 | 0.2814 | 0 | 0.4818 | 0 | 0.44663 | 0 | 0 | 0
24JAN21:00 | 574 | 0.5393 | 0 | 0.2819 | 0 | 0.4335 | 0 | 0.41823 | 0 | 0 | 0
24JAN22:00 | 575 | 0.4398 | 0 | 0.2747 | 0 | 0.3822 | 0 | 0.36557 | 0 | 0 | 0
24JAN23:00 | 576 | 0.4287 | 0 | 0.2839 | 0 | 0.3981 | 0 | 0.37023 | 0 | 0 | 0
25JAN00:00 | 577 | 0.4063 | 0 | 0.3003 | 0 | 0.4075 | 0 | 0.37137 | 0 | 0 | 0
25JAN01:00 | 578 | 0.3815 | 0 | 0.3487 | 0 | 0.3784 | 0 | 0.36953 | 0 | 0 | 0
25JAN02:00 | 579 | 0.359 | 0 | 0.3743 | 0 | 0.3376 | 0 | 0.35697 | 0 | 0 | 0
25JAN03:00 | 580 | 0.3043 | 0 | 0.3689 | 0 | 0.3138 | 0 | 0.329 | 0 | 0 | 0
25JAN04:00 | 581 | 0.2726 | 0 | 0.3778 | 0 | 0.3088 | 0 | 0.31973 | 0 | 0 | 0
25JAN05:00 | 582 | 0.2643 | 0 | 0.4137 | 0 | 0.3182 | 0 | 0.33207 | 0 | 0 | 0
25JAN06:00 | 583 | 0.2518 | 0 | 0.4287 | 0 | 0.3303 | 0 | 0.33693 | 0 | 0 | 0
25JAN07:00 | 584 | 0.2416 | 2e-05 | 0.4631 | 6e-05 | 0.3391 | 0 | 0.34793 | 2.6667e-05 | 0 | 0
25JAN08:00 | 585 | 0.2208 | 0.00656 | 0.5267 | 0.00529 | 0.3529 | 0.00507 | 0.3668 | 0.00564 | 0 | 0
25JAN09:00 | 586 | 0.2084 | 0.01741 | 0.5861 | 0.01695 | 0.3926 | 0.01787 | 0.3957 | 0.01741 | 0 | 0
25JAN10:00 | 587 | 0.1872 | 0.03368 | 0.5565 | 0.03289 | 0.4426 | 0.02494 | 0.39543 | 0.030503 | 0 | 0
25JAN11:00 | 588 | 0.168 | 0.05254 | 0.5274 | 0.03323 | 0.5016 | 0.04156 | 0.399 | 0.042443 | 0 | 0
25JAN12:00 | 589 | 0.1424 | 0.07068 | 0.5357 | 0.03067 | 0.54 | 0.04615 | 0.40603 | 0.049167 | 0 | 0
25JAN13:00 | 590 | 0.1724 | 0.06189 | 0.5561 | 0.01692 | 0.5583 | 0.03066 | 0.42893 | 0.03649 | 0 | 0
25JAN14:00 | 591 | 0.2182 | 0.03577 | 0.5719 | 0.00939 | 0.625 | 0.01099 | 0.4717 | 0.018717 | 0 | 0
25JAN15:00 | 592 | 0.2841 | 0.0033 | 0.6059 | 0.00093 | 0.6981 | 0.00077 | 0.52937 | 0.0016667 | 0 | 0
25JAN16:00 | 593 | 0.3167 | 0 | 0.6141 | 0 | 0.7151 | 0 | 0.54863 | 0 | 0 | 0
25JAN17:00 | 594 | 0.2904 | 0 | 0.6092 | 0 | 0.7019 | 0 | 0.53383 | 0 | 0 | 0
25JAN18:00 | 595 | 0.2419 | 0 | 0.5793 | 0 | 0.6737 | 0 | 0.4983 | 0 | 0 | 0
25JAN19:00 | 596 | 0.2085 | 0 | 0.5723 | 0 | 0.6525 | 0 | 0.47777 | 0 | 0 | 0
25JAN20:00 | 597 | 0.173 | 0 | 0.561 | 0 | 0.6253 | 0 | 0.4531 | 0 | 0 | 0
25JAN21:00 | 598 | 0.1302 | 0 | 0.5444 | 0 | 0.5822 | 0 | 0.41893 | 0 | 0 | 0
25JAN22:00 | 599 | 0.11 | 0 | 0.4301 | 0 | 0.5286 | 0 | 0.35623 | 0 | 0 | 0
25JAN23:00 | 600 | 0.0724 | 0 | 0.4477 | 0 | 0.5062 | 0 | 0.3421 | 0 | 0 | 0
26JAN00:00 | 601 | 0.0442 | 0 | 0.4227 | 0 | 0.4825 | 0 | 0.31647 | 0 | 0 | 0
26JAN01:00 | 602 | 0.0293 | 0 | 0.3997 | 0 | 0.4437 | 0 | 0.2909 | 0 | 0 | 0
26JAN02:00 | 603 | 0.0273 | 0 | 0.3978 | 0 | 0.3963 | 0 | 0.2738 | 0 | 0 | 0
26JAN03:00 | 604 | 0.0308 | 0 | 0.377 | 0 | 0.3539 | 0 | 0.2539 | 0 | 0 | 0
26JAN04:00 | 605 | 0.0424 | 0 | 0.3473 | 0 | 0.3109 | 0 | 0.23353 | 0 | 0 | 0
26JAN05:00 | 606 | 0.0635 | 0 | 0.3291 | 0 | 0.2642 | 0 | 0.21893 | 0 | 0 | 0
26JAN06:00 | 607 | 0.0879 | 0 | 0.3071 | 0 | 0.2104 | 0 | 0.2018 | 0 | 0 | 0
26JAN07:00 | 608 | 0.1075 | 0.00129 | 0.2929 | 0.0004 | 0.1642 | 0.00036 | 0.1882 | 0.00068333 | 0 | 0
26JAN08:00 | 609 | 0.1187 | 0.02948 | 0.2568 | 0.00994 | 0.1172 | 0.01653 | 0.16423 | 0.01865 | 0 | 0
26JAN09:00 | 610 | 0.1274 | 0.07398 | 0.2184 | 0.02737 | 0.0905 | 0.04084 | 0.14543 | 0.047397 | 0 | 0
26JAN10:00 | 611 | 0.1421 | 0.10124 | 0.1771 | 0.04063 | 0.0562 | 0.06867 | 0.12513 | 0.07018 | 0 | 0
26JAN11:00 | 612 | 0.1596 | 0.10801 | 0.1421 | 0.0461 | 0.0349 | 0.07439 | 0.1122 | 0.076167 | 0 | 0
26JAN12:00 | 613 | 0.1948 | 0.08397 | 0.1274 | 0.04235 | 0.0337 | 0.06732 | 0.11863 | 0.064547 | 0 | 0
26JAN13:00 | 614 | 0.2492 | 0.04951 | 0.121 | 0.02955 | 0.0334 | 0.04876 | 0.13453 | 0.042607 | 0 | 0
26JAN14:00 | 615 | 0.2699 | 0.01862 | 0.1144 | 0.01049 | 0.0273 | 0.02029 | 0.1372 | 0.016467 | 0 | 0
26JAN15:00 | 616 | 0.3216 | 0.00112 | 0.1168 | 0.00036 | 0.0297 | 0.00209 | 0.15603 | 0.00119 | 0 | 0
26JAN16:00 | 617 | 0.3675 | 0 | 0.1245 | 0 | 0.0512 | 0 | 0.18107 | 0 | 0 | 0
26JAN17:00 | 618 | 0.4078 | 0 | 0.1266 | 0 | 0.0745 | 0 | 0.20297 | 0 | 0 | 0
26JAN18:00 | 619 | 0.4359 | 0 | 0.1164 | 0 | 0.1205 | 0 | 0.22427 | 0 | 0 | 0
26JAN19:00 | 620 | 0.4352 | 0 | 0.1192 | 0 | 0.1528 | 0 | 0.23573 | 0 | 0 | 0
26JAN20:00 | 621 | 0.4153 | 0 | 0.1317 | 0 | 0.2011 | 0 | 0.24937 | 0 | 0 | 0
26JAN21:00 | 622 | 0.4339 | 0 | 0.1578 | 0 | 0.2385 | 0 | 0.27673 | 0 | 0 | 0
26JAN22:00 | 623 | 0.4772 | 0 | 0.197 | 0 | 0.1803 | 0 | 0.28483 | 0 | 0 | 0
26JAN23:00 | 624 | 0.4678 | 0 | 0.1941 | 0 | 0.1881 | 0 | 0.28333 | 0 | 0 | 0
27JAN00:00 | 625 | 0.4286 | 0 | 0.1824 | 0 | 0.2086 | 0 | 0.2732 | 0 | 0 | 0
27JAN01:00 | 626 | 0.4143 | 0 | 0.1736 | 0 | 0.2372 | 0 | 0.27503 | 0 | 0 | 0
27JAN02:00 | 627 | 0.3809 | 0 | 0.1788 | 0 | 0.2382 | 0 | 0.26597 | 0 | 0 | 0
27JAN03:00 | 628 | 0.3769 | 0 | 0.1966 | 0 | 0.2369 | 0 | 0.27013 | 0 | 0 | 0
27JAN04:00 | 629 | 0.3825 | 0 | 0.1997 | 0 | 0.221 | 0 | 0.26773 | 0 | 0 | 0
27JAN05:00 | 630 | 0.3835 | 0 | 0.19 | 0 | 0.2165 | 0 | 0.26333 | 0 | 0 | 0
27JAN06:00 | 631 | 0.3969 | 0 | 0.1835 | 0 | 0.1975 | 0 | 0.2593 | 0 | 0 | 0
27JAN07:00 | 632 | 0.3923 | 0.00049 | 0.1856 | 0.00045 | 0.1695 | 0.00091 | 0.24913 | 0.00061667 | 0 | 0
27JAN08:00 | 633 | 0.403 | 0.01224 | 0.1953 | 0.0163 | 0.1461 | 0.02031 | 0.24813 | 0.016283 | 0 | 0
27JAN09:00 | 634 | 0.465 | 0.028 | 0.1865 | 0.04443 | 0.0878 | 0.05458 | 0.24643 | 0.042337 | 0 | 0
27JAN10:00 | 635 | 0.533 | 0.05077 | 0.181 | 0.07792 | 0.0432 | 0.08378 | 0.2524 | 0.070823 | 0 | 0
27JAN11:00 | 636 | 0.6004 | 0.04725 | 0.1772 | 0.10123 | 0.018 | 0.1017 | 0.2652 | 0.083393 | 0 | 0
27JAN12:00 | 637 | 0.589 | 0.03757 | 0.1683 | 0.0972 | 0.0111 | 0.08335 | 0.25613 | 0.072707 | 0 | 0
27JAN13:00 | 638 | 0.641 | 0.02369 | 0.1423 | 0.08014 | 0.008 | 0.05584 | 0.26377 | 0.053223 | 0 | 0
27JAN14:00 | 639 | 0.682 | 0.00871 | 0.1209 | 0.0432 | 0.0102 | 0.0205 | 0.27103 | 0.024137 | 0 | 0
27JAN15:00 | 640 | 0.7411 | 0.0004 | 0.1238 | 0.00464 | 0.0097 | 0.00242 | 0.29153 | 0.0024867 | 0 | 0
27JAN16:00 | 641 | 0.7941 | 0 | 0.117 | 0 | 0.0129 | 0 | 0.308 | 0 | 0 | 0
27JAN17:00 | 642 | 0.8101 | 0 | 0.1131 | 0 | 0.0216 | 0 | 0.31493 | 0 | 0 | 0
27JAN18:00 | 643 | 0.812 | 0 | 0.0935 | 0 | 0.0264 | 0 | 0.31063 | 0 | 0 | 0
27JAN19:00 | 644 | 0.7911 | 0 | 0.0685 | 0 | 0.0311 | 0 | 0.2969 | 0 | 0 | 0
27JAN20:00 | 645 | 0.7756 | 0 | 0.0438 | 0 | 0.048 | 0 | 0.28913 | 0 | 0 | 0
27JAN21:00 | 646 | 0.7202 | 0 | 0.028 | 0 | 0.0709 | 0 | 0.27303 | 0 | 0 | 0
27JAN22:00 | 647 | 0.6986 | 0 | 0.0232 | 0 | 0.0623 | 0 | 0.26137 | 0 | 0 | 0
27JAN23:00 | 648 | 0.5977 | 0 | 0.0183 | 0 | 0.0703 | 0 | 0.22877 | 0 | 0 | 0
28JAN00:00 | 649 | 0.4913 | 0 | 0.0113 | 0 | 0.0866 | 0 | 0.1964 | 0 | 0 | 0
28JAN01:00 | 650 | 0.4322 | 0 | 0.0085 | 0 | 0.0939 | 0 | 0.1782 | 0 | 0 | 0
28JAN02:00 | 651 | 0.3926 | 0 | 0.005 | 0 | 0.1007 | 0 | 0.1661 | 0 | 0 | 0
28JAN03:00 | 652 | 0.3821 | 0 | 0.0043 | 0 | 0.1154 | 0 | 0.16727 | 0 | 0 | 0
28JAN04:00 | 653 | 0.388 | 0 | 0.0058 | 0 | 0.1483 | 0 | 0.1807 | 0 | 0 | 0
28JAN05:00 | 654 | 0.3818 | 0 | 0.0076 | 0 | 0.161 | 0 | 0.18347 | 0 | 0 | 0
28JAN06:00 | 655 | 0.376 | 0 | 0.0139 | 0 | 0.1681 | 0 | 0.186 | 0 | 0 | 0
28JAN07:00 | 656 | 0.3848 | 0.00061 | 0.0267 | 0.00115 | 0.1623 | 0.00157 | 0.19127 | 0.00111 | 0 | 0
28JAN08:00 | 657 | 0.3992 | 0.01192 | 0.0377 | 0.02465 | 0.1631 | 0.02364 | 0.2 | 0.02007 | 0 | 0
28JAN09:00 | 658 | 0.4477 | 0.03093 | 0.0478 | 0.06722 | 0.1479 | 0.05358 | 0.21447 | 0.050577 | 0 | 0
28JAN10:00 | 659 | 0.5268 | 0.0421 | 0.0663 | 0.11545 | 0.1433 | 0.07933 | 0.24547 | 0.07896 | 0 | 0
28JAN11:00 | 660 | 0.5896 | 0.04451 | 0.089 | 0.12958 | 0.1416 | 0.08337 | 0.2734 | 0.08582 | 0 | 0
28JAN12:00 | 661 | 0.6693 | 0.04912 | 0.1323 | 0.11225 | 0.1283 | 0.06253 | 0.30997 | 0.074633 | 0 | 0
28JAN13:00 | 662 | 0.7319 | 0.0426 | 0.1899 | 0.08615 | 0.1313 | 0.04159 | 0.35103 | 0.05678 | 0 | 0
28JAN14:00 | 663 | 0.8015 | 0.02337 | 0.2582 | 0.04017 | 0.1517 | 0.01797 | 0.4038 | 0.02717 | 0 | 0
28JAN15:00 | 664 | 0.8534 | 0.0037 | 0.3033 | 0.00428 | 0.2126 | 0.00213 | 0.45643 | 0.00337 | 0 | 0
28JAN16:00 | 665 | 0.8805 | 0 | 0.3538 | 0 | 0.2565 | 0 | 0.49693 | 0 | 0 | 0
28JAN17:00 | 666 | 0.8924 | 0 | 0.4135 | 0 | 0.2552 | 0 | 0.52037 | 0 | 0 | 0
28JAN18:00 | 667 | 0.8887 | 0 | 0.437 | 0 | 0.2776 | 0 | 0.53443 | 0 | 0 | 0
28JAN19:00 | 668 | 0.8679 | 0 | 0.4614 | 0 | 0.3018 | 0 | 0.5437 | 0 | 0 | 0
28JAN20:00 | 669 | 0.8336 | 0 | 0.4643 | 0 | 0.3236 | 0 | 0.5405 | 0 | 0 | 0
28JAN21:00 | 670 | 0.7655 | 0 | 0.4363 | 0 | 0.365 | 0 | 0.52227 | 0 | 0 | 0
28JAN22:00 | 671 | 0.7498 | 0 | 0.4055 | 0 | 0.3222 | 0 | 0.4925 | 0 | 0 | 0
28JAN23:00 | 672 | 0.6943 | 0 | 0.3951 | 0 | 0.381 | 0 | 0.49013 | 0 | 0 | 0
29JAN00:00 | 673 | 0.5944 | 0 | 0.3804 | 0 | 0.4292 | 0 | 0.468 | 0 | 0 | 0
29JAN01:00 | 674 | 0.5003 | 0 | 0.3705 | 0 | 0.4778 | 0 | 0.44953 | 0 | 0 | 0
29JAN02:00 | 675 | 0.4083 | 0 | 0.3765 | 0 | 0.5239 | 0 | 0.43623 | 0 | 0 | 0
29JAN03:00 | 676 | 0.3062 | 0 | 0.3481 | 0 | 0.5646 | 0 | 0.4063 | 0 | 0 | 0
29JAN04:00 | 677 | 0.2564 | 0 | 0.3564 | 0 | 0.62 | 0 | 0.41093 | 0 | 0 | 0
29JAN05:00 | 678 | 0.232 | 0 | 0.3433 | 0 | 0.6698 | 0 | 0.41503 | 0 | 0 | 0
29JAN06:00 | 679 | 0.2401 | 0 | 0.3088 | 0 | 0.7114 | 0 | 0.4201 | 0 | 0 | 0
29JAN07:00 | 680 | 0.2892 | 0.00212 | 0.2835 | 0.00063 | 0.7401 | 0.00094 | 0.4376 | 0.00123 | 0 | 0
29JAN08:00 | 681 | 0.3204 | 0.03954 | 0.2984 | 0.01408 | 0.7665 | 0.02185 | 0.46177 | 0.025157 | 0 | 0
29JAN09:00 | 682 | 0.3721 | 0.09433 | 0.2818 | 0.03687 | 0.8721 | 0.06221 | 0.50867 | 0.06447 | 0 | 0
29JAN10:00 | 683 | 0.4306 | 0.13574 | 0.2882 | 0.0531 | 0.8341 | 0.08788 | 0.51763 | 0.09224 | 0 | 0
29JAN11:00 | 684 | 0.4848 | 0.1378 | 0.3051 | 0.05838 | 0.7744 | 0.10248 | 0.52143 | 0.099553 | 0 | 0
29JAN12:00 | 685 | 0.5272 | 0.10292 | 0.3084 | 0.05207 | 0.7758 | 0.10497 | 0.53713 | 0.086653 | 0 | 0
29JAN13:00 | 686 | 0.6006 | 0.06599 | 0.3626 | 0.03388 | 0.8317 | 0.088 | 0.5983 | 0.062623 | 0 | 0
29JAN14:00 | 687 | 0.7376 | 0.02351 | 0.3975 | 0.01355 | 0.8353 | 0.04627 | 0.6568 | 0.027777 | 0 | 0
29JAN15:00 | 688 | 0.8503 | 0.00208 | 0.462 | 0.00185 | 0.8557 | 0.0068 | 0.72267 | 0.0035767 | 0 | 0
29JAN16:00 | 689 | 0.9173 | 0 | 0.5284 | 0 | 0.8701 | 0 | 0.77193 | 0 | 0 | 0
29JAN17:00 | 690 | 0.9384 | 0 | 0.5911 | 0 | 0.8735 | 0 | 0.801 | 0 | 0 | 0
29JAN18:00 | 691 | 0.9468 | 0 | 0.6613 | 0 | 0.8557 | 0 | 0.82127 | 0 | 0 | 0
29JAN19:00 | 692 | 0.949 | 0 | 0.7226 | 0 | 0.8312 | 0 | 0.83427 | 0 | 0 | 0
29JAN20:00 | 693 | 0.9494 | 0 | 0.7557 | 0 | 0.7852 | 0 | 0.8301 | 0 | 0 | 0
29JAN21:00 | 694 | 0.9493 | 0 | 0.8144 | 0 | 0.6945 | 0 | 0.8194 | 0 | 0 | 0
29JAN22:00 | 695 | 0.9483 | 0 | 0.8471 | 0 | 0.5001 | 0 | 0.76517 | 0 | 0 | 0
29JAN23:00 | 696 | 0.9453 | 0 | 0.8856 | 0 | 0.4992 | 0 | 0.7767 | 0 | 0 | 0
30JAN00:00 | 697 | 0.9394 | 0 | 0.9147 | 0 | 0.4521 | 0 | 0.76873 | 0 | 0 | 0
30JAN01:00 | 698 | 0.9349 | 0 | 0.9354 | 0 | 0.3678 | 0 | 0.74603 | 0 | 0 | 0
30JAN02:00 | 699 | 0.9324 | 0 | 0.9423 | 0 | 0.3081 | 0 | 0.7276 | 0 | 0 | 0
30JAN03:00 | 700 | 0.9304 | 0 | 0.9448 | 0 | 0.2598 | 0 | 0.71167 | 0 | 0 | 0
30JAN04:00 | 701 | 0.918 | 0 | 0.9453 | 0 | 0.2125 | 0 | 0.69193 | 0 | 0 | 0
30JAN05:00 | 702 | 0.896 | 0 | 0.9444 | 0 | 0.1578 | 0 | 0.66607 | 0 | 0 | 0
30JAN06:00 | 703 | 0.8664 | 0 | 0.9439 | 0 | 0.1176 | 0 | 0.64263 | 0 | 0 | 0
30JAN07:00 | 704 | 0.8255 | 0.00098 | 0.943 | 6e-05 | 0.1062 | 0.00225 | 0.6249 | 0.0010967 | 0 | 0
30JAN08:00 | 705 | 0.7346 | 0.01911 | 0.9385 | 0.0066 | 0.0846 | 0.02752 | 0.5859 | 0.017743 | 0 | 0
30JAN09:00 | 706 | 0.6242 | 0.05903 | 0.9331 | 0.02384 | 0.0519 | 0.05972 | 0.5364 | 0.04753 | 0 | 0
30JAN10:00 | 707 | 0.5968 | 0.10452 | 0.9155 | 0.05049 | 0.0371 | 0.0957 | 0.51647 | 0.08357 | 0 | 0
30JAN11:00 | 708 | 0.5486 | 0.11401 | 0.8806 | 0.07948 | 0.0264 | 0.12159 | 0.4852 | 0.10503 | 0 | 0
30JAN12:00 | 709 | 0.5543 | 0.0869 | 0.8536 | 0.08954 | 0.0227 | 0.11362 | 0.47687 | 0.096687 | 0 | 0
30JAN13:00 | 710 | 0.4961 | 0.05103 | 0.8477 | 0.06879 | 0.0361 | 0.08628 | 0.45997 | 0.0687 | 0 | 0
30JAN14:00 | 711 | 0.4274 | 0.02027 | 0.8209 | 0.03373 | 0.0693 | 0.04154 | 0.4392 | 0.031847 | 0 | 0
30JAN15:00 | 712 | 0.3719 | 0.00216 | 0.8116 | 0.00628 | 0.1111 | 0.0066 | 0.43153 | 0.0050133 | 0 | 0
30JAN16:00 | 713 | 0.358 | 0 | 0.7952 | 0 | 0.1432 | 0 | 0.43213 | 0 | 0 | 0
30JAN17:00 | 714 | 0.3631 | 0 | 0.7956 | 0 | 0.1641 | 0 | 0.44093 | 0 | 0 | 0
30JAN18:00 | 715 | 0.3696 | 0 | 0.8072 | 0 | 0.1859 | 0 | 0.45423 | 0 | 0 | 0
30JAN19:00 | 716 | 0.376 | 0 | 0.8168 | 0 | 0.1959 | 0 | 0.4629 | 0 | 0 | 0
30JAN20:00 | 717 | 0.3867 | 0 | 0.8094 | 0 | 0.2045 | 0 | 0.46687 | 0 | 0 | 0
30JAN21:00 | 718 | 0.4002 | 0 | 0.7922 | 0 | 0.2126 | 0 | 0.46833 | 0 | 0 | 0
30JAN22:00 | 719 | 0.4029 | 0 | 0.7636 | 0 | 0.2071 | 0 | 0.45787 | 0 | 0 | 0
30JAN23:00 | 720 | 0.428 | 0 | 0.7319 | 0 | 0.2013 | 0 | 0.45373 | 0 | 0 | 0
31JAN00:00 | 721 | 0.449 | 0 | 0.726 | 0 | 0.2165 | 0 | 0.46383 | 0 | 0 | 0
31JAN01:00 | 722 | 0.4611 | 0 | 0.7515 | 0 | 0.2361 | 0 | 0.4829 | 0 | 0 | 0
31JAN02:00 | 723 | 0.4682 | 0 | 0.7605 | 0 | 0.2725 | 0 | 0.5004 | 0 | 0 | 0
31JAN03:00 | 724 | 0.4817 | 0 | 0.7444 | 0 | 0.3124 | 0 | 0.51283 | 0 | 0 | 0
31JAN04:00 | 725 | 0.4666 | 0 | 0.697 | 0 | 0.3584 | 0 | 0.50733 | 0 | 0 | 0
31JAN05:00 | 726 | 0.4639 | 0 | 0.6602 | 0 | 0.3806 | 0 | 0.50157 | 0 | 0 | 0
31JAN06:00 | 727 | 0.4458 | 0 | 0.6374 | 0 | 0.3974 | 0 | 0.49353 | 0 | 0 | 0
31JAN07:00 | 728 | 0.4289 | 0.00129 | 0.6374 | 0.00197 | 0.4121 | 0.00065 | 0.4928 | 0.0013033 | 0 | 0
31JAN08:00 | 729 | 0.4347 | 0.02171 | 0.6254 | 0.03028 | 0.4141 | 0.01025 | 0.4914 | 0.020747 | 0 | 0
31JAN09:00 | 730 | 0.4066 | 0.05488 | 0.6008 | 0.08606 | 0.4034 | 0.02363 | 0.47027 | 0.054857 | 0 | 0
31JAN10:00 | 731 | 0.4035 | 0.07479 | 0.6121 | 0.14642 | 0.4381 | 0.03267 | 0.48457 | 0.084627 | 0 | 0
31JAN11:00 | 732 | 0.4011 | 0.08726 | 0.6196 | 0.18025 | 0.4786 | 0.03256 | 0.49977 | 0.10002 | 0 | 0
31JAN12:00 | 733 | 0.4155 | 0.07282 | 0.5876 | 0.16722 | 0.481 | 0.02195 | 0.4947 | 0.08733 | 0 | 0
31JAN13:00 | 734 | 0.4189 | 0.05463 | 0.5169 | 0.12146 | 0.4922 | 0.01302 | 0.476 | 0.063037 | 0 | 0
31JAN14:00 | 735 | 0.4004 | 0.02572 | 0.4381 | 0.06414 | 0.5306 | 0.00638 | 0.45637 | 0.03208 | 0 | 0
31JAN15:00 | 736 | 0.4138 | 0.00398 | 0.4656 | 0.0097 | 0.559 | 0.00054 | 0.47947 | 0.00474 | 0 | 0
31JAN16:00 | 737 | 0.3819 | 0 | 0.5062 | 0 | 0.5899 | 0 | 0.49267 | 0 | 0 | 0
31JAN17:00 | 738 | 0.3698 | 0 | 0.5057 | 0 | 0.6239 | 0 | 0.4998 | 0 | 0 | 0
31JAN18:00 | 739 | 0.3438 | 0 | 0.46 | 0 | 0.6594 | 0 | 0.48773 | 0 | 0 | 0
31JAN19:00 | 740 | 0.3306 | 0 | 0.4211 | 0 | 0.7063 | 0 | 0.486 | 0 | 0 | 0
31JAN20:00 | 741 | 0.3112 | 0 | 0.3934 | 0 | 0.7367 | 0 | 0.48043 | 0 | 0 | 0
31JAN21:00 | 742 | 0.2925 | 0 | 0.3703 | 0 | 0.7605 | 0 | 0.47443 | 0 | 0 | 0
31JAN22:00 | 743 | 0.274 | 0 | 0.3826 | 0 | 0.7358 | 0 | 0.46413 | 0 | 0 | 0
31JAN23:00 | 744 | 0.2745 | 0 | 0.4281 | 0 | 0.7643 | 0 | 0.48897 | 0 | 0 | 0
01FEB00:00 | 745 | 0.2616 | 0 | 0.4308 | 0 | 0.8187 | 0 | 0.5037 | 0 | 0 | 0
01FEB01:00 | 746 | 0.2692 | 0 | 0.3979 | 0 | 0.8619 | 0 | 0.50967 | 0 | 0 | 0
01FEB02:00 | 747 | 0.2769 | 0 | 0.3407 | 0 | 0.8918 | 0 | 0.50313 | 0 | 0 | 0
01FEB03:00 | 748 | 0.2828 | 0 | 0.3329 | 0 | 0.9108 | 0 | 0.50883 | 0 | 0 | 0
01FEB04:00 | 749 | 0.2531 | 0 | 0.3362 | 0 | 0.9208 | 0 | 0.50337 | 0 | 0 | 0
01FEB05:00 | 750 | 0.2348 | 0 | 0.3387 | 0 | 0.9238 | 0 | 0.4991 | 0 | 0 | 0
01FEB06:00 | 751 | 0.2172 | 0 | 0.3518 | 0 | 0.9296 | 0 | 0.49953 | 0 | 0 | 0
01FEB07:00 | 752 | 0.2113 | 0.00326 | 0.3399 | 0.00181 | 0.9289 | 0.00062 | 0.49337 | 0.0018967 | 0 | 0
01FEB08:00 | 753 | 0.2088 | 0.0385 | 0.3239 | 0.01886 | 0.9217 | 0.01457 | 0.4848 | 0.023977 | 0 | 0
01FEB09:00 | 754 | 0.218 | 0.09013 | 0.2769 | 0.03856 | 0.8981 | 0.04626 | 0.46433 | 0.058317 | 0 | 0
01FEB10:00 | 755 | 0.2293 | 0.11966 | 0.257 | 0.05953 | 0.9031 | 0.08431 | 0.46313 | 0.087833 | 0 | 0
01FEB11:00 | 756 | 0.2441 | 0.13623 | 0.2413 | 0.06955 | 0.902 | 0.09807 | 0.46247 | 0.10128 | 0 | 0
01FEB12:00 | 757 | 0.249 | 0.11788 | 0.2284 | 0.05632 | 0.9011 | 0.11009 | 0.4595 | 0.094763 | 0 | 0
01FEB13:00 | 758 | 0.2138 | 0.08749 | 0.1823 | 0.04001 | 0.8351 | 0.08553 | 0.4104 | 0.07101 | 0 | 0
01FEB14:00 | 759 | 0.1166 | 0.04784 | 0.1406 | 0.01668 | 0.7884 | 0.04102 | 0.34853 | 0.03518 | 0 | 0
01FEB15:00 | 760 | 0.1087 | 0.01003 | 0.1293 | 0.00216 | 0.7199 | 0.00875 | 0.3193 | 0.00698 | 0 | 0
01FEB16:00 | 761 | 0.116 | 0 | 0.1222 | 0 | 0.7085 | 0 | 0.31557 | 0 | 0 | 0
01FEB17:00 | 762 | 0.1293 | 0 | 0.1055 | 0 | 0.7246 | 0 | 0.3198 | 0 | 0 | 0
01FEB18:00 | 763 | 0.1442 | 0 | 0.0753 | 0 | 0.7638 | 0 | 0.32777 | 0 | 0 | 0
01FEB19:00 | 764 | 0.1494 | 0 | 0.0542 | 0 | 0.7907 | 0 | 0.33143 | 0 | 0 | 0
01FEB20:00 | 765 | 0.1459 | 0 | 0.0434 | 0 | 0.7919 | 0 | 0.32707 | 0 | 0 | 0
01FEB21:00 | 766 | 0.1313 | 0 | 0.0404 | 0 | 0.8304 | 0 | 0.33403 | 0 | 0 | 0
01FEB22:00 | 767 | 0.0956 | 0 | 0.034 | 0 | 0.8314 | 0 | 0.32033 | 0 | 0 | 0
01FEB23:00 | 768 | 0.0875 | 0 | 0.031 | 0 | 0.8086 | 0 | 0.30903 | 0 | 0 | 0
02FEB00:00 | 769 | 0.0852 | 0 | 0.0296 | 0 | 0.7654 | 0 | 0.2934 | 0 | 0 | 0
02FEB01:00 | 770 | 0.0938 | 0 | 0.0314 | 0 | 0.739 | 0 | 0.28807 | 0 | 0 | 0
02FEB02:00 | 771 | 0.1087 | 0 | 0.0401 | 0 | 0.7208 | 0 | 0.28987 | 0 | 0 | 0
02FEB03:00 | 772 | 0.1082 | 0 | 0.0477 | 0 | 0.7396 | 0 | 0.2985 | 0 | 0 | 0
02FEB04:00 | 773 | 0.1116 | 0 | 0.0613 | 0 | 0.7723 | 0 | 0.31507 | 0 | 0 | 0
02FEB05:00 | 774 | 0.1056 | 0 | 0.0827 | 0 | 0.7915 | 0 | 0.3266 | 0 | 0 | 0
02FEB06:00 | 775 | 0.0991 | 0 | 0.1105 | 0 | 0.803 | 0 | 0.33753 | 0 | 0 | 0
02FEB07:00 | 776 | 0.0914 | 0.00315 | 0.1232 | 0.00242 | 0.7972 | 0.00598 | 0.33727 | 0.00385 | 0 | 0
02FEB08:00 | 777 | 0.0743 | 0.03409 | 0.1362 | 0.02891 | 0.7516 | 0.05967 | 0.3207 | 0.04089 | 0 | 0
02FEB09:00 | 778 | 0.0566 | 0.07252 | 0.1798 | 0.07026 | 0.6377 | 0.13307 | 0.29137 | 0.09195 | 0 | 0
02FEB10:00 | 779 | 0.0525 | 0.10895 | 0.1887 | 0.09303 | 0.6422 | 0.18135 | 0.29447 | 0.12778 | 0 | 0
02FEB11:00 | 780 | 0.0506 | 0.13569 | 0.2028 | 0.09735 | 0.6423 | 0.20461 | 0.29857 | 0.14588 | 0 | 0
02FEB12:00 | 781 | 0.0452 | 0.13114 | 0.2308 | 0.08604 | 0.688 | 0.18729 | 0.32133 | 0.13482 | 0 | 0
02FEB13:00 | 782 | 0.046 | 0.09318 | 0.2759 | 0.07079 | 0.655 | 0.131 | 0.32563 | 0.098323 | 0 | 0
02FEB14:00 | 783 | 0.0475 | 0.04501 | 0.3058 | 0.03723 | 0.5442 | 0.07067 | 0.29917 | 0.05097 | 0 | 0
02FEB15:00 | 784 | 0.0595 | 0.00941 | 0.3339 | 0.00871 | 0.5011 | 0.01037 | 0.29817 | 0.0094967 | 0 | 0
02FEB16:00 | 785 | 0.0811 | 0 | 0.3475 | 0 | 0.4779 | 0 | 0.30217 | 0 | 0 | 0
02FEB17:00 | 786 | 0.083 | 0 | 0.3656 | 0 | 0.4771 | 0 | 0.30857 | 0 | 0 | 0
02FEB18:00 | 787 | 0.0712 | 0 | 0.3779 | 0 | 0.5312 | 0 | 0.32677 | 0 | 0 | 0
02FEB19:00 | 788 | 0.0598 | 0 | 0.3935 | 0 | 0.559 | 0 | 0.33743 | 0 | 0 | 0
02FEB20:00 | 789 | 0.0642 | 0 | 0.4043 | 0 | 0.6266 | 0 | 0.36503 | 0 | 0 | 0
02FEB21:00 | 790 | 0.0617 | 0 | 0.4004 | 0 | 0.6759 | 0 | 0.37933 | 0 | 0 | 0
02FEB22:00 | 791 | 0.0586 | 0 | 0.4225 | 0 | 0.6931 | 0 | 0.3914 | 0 | 0 | 0
02FEB23:00 | 792 | 0.0656 | 0 | 0.3898 | 0 | 0.7265 | 0 | 0.39397 | 0 | 0 | 0
03FEB00:00 | 793 | 0.0787 | 0 | 0.3525 | 0 | 0.7624 | 0 | 0.39787 | 0 | 0 | 0
03FEB01:00 | 794 | 0.0757 | 0 | 0.3013 | 0 | 0.7481 | 0 | 0.37503 | 0 | 0 | 0
03FEB02:00 | 795 | 0.0746 | 0 | 0.2628 | 0 | 0.7189 | 0 | 0.3521 | 0 | 0 | 0
03FEB03:00 | 796 | 0.0722 | 0 | 0.2323 | 0 | 0.6856 | 0 | 0.33003 | 0 | 0 | 0
03FEB04:00 | 797 | 0.0605 | 0 | 0.2062 | 0 | 0.6634 | 0 | 0.31003 | 0 | 0 | 0
03FEB05:00 | 798 | 0.0503 | 0 | 0.1747 | 0 | 0.6608 | 0 | 0.29527 | 0 | 0 | 0
03FEB06:00 | 799 | 0.0476 | 0 | 0.1391 | 0 | 0.6746 | 0 | 0.2871 | 0 | 0 | 0
03FEB07:00 | 800 | 0.0496 | 0.00493 | 0.0979 | 0.00518 | 0.6969 | 0.00154 | 0.28147 | 0.0038833 | 0 | 0
03FEB08:00 | 801 | 0.045 | 0.05044 | 0.0732 | 0.04509 | 0.7102 | 0.02509 | 0.27613 | 0.040207 | 0 | 0
03FEB09:00 | 802 | 0.0363 | 0.11223 | 0.0787 | 0.10183 | 0.718 | 0.05703 | 0.27767 | 0.090363 | 0 | 0
03FEB10:00 | 803 | 0.0358 | 0.1609 | 0.0714 | 0.15587 | 0.6968 | 0.0907 | 0.268 | 0.13582 | 0 | 0
03FEB11:00 | 804 | 0.0404 | 0.18349 | 0.0662 | 0.16429 | 0.6727 | 0.10432 | 0.25977 | 0.1507 | 0 | 0
03FEB12:00 | 805 | 0.0486 | 0.17325 | 0.0589 | 0.14988 | 0.734 | 0.10467 | 0.2805 | 0.1426 | 0 | 0
03FEB13:00 | 806 | 0.0453 | 0.1216 | 0.042 | 0.10671 | 0.8171 | 0.08113 | 0.30147 | 0.10315 | 0 | 0
03FEB14:00 | 807 | 0.0451 | 0.06549 | 0.0297 | 0.05751 | 0.8494 | 0.04656 | 0.30807 | 0.05652 | 0 | 0
03FEB15:00 | 808 | 0.0509 | 0.01441 | 0.035 | 0.0126 | 0.8767 | 0.01019 | 0.32087 | 0.0124 | 0 | 0
03FEB16:00 | 809 | 0.0515 | 0 | 0.0451 | 0 | 0.9016 | 0 | 0.33273 | 0 | 0 | 0
03FEB17:00 | 810 | 0.0603 | 0 | 0.0557 | 0 | 0.9069 | 0 | 0.34097 | 0 | 0 | 0
03FEB18:00 | 811 | 0.0762 | 0 | 0.0628 | 0 | 0.9076 | 0 | 0.34887 | 0 | 0 | 0
03FEB19:00 | 812 | 0.084 | 0 | 0.0755 | 0 | 0.8862 | 0 | 0.34857 | 0 | 0 | 0
03FEB20:00 | 813 | 0.0868 | 0 | 0.088 | 0 | 0.8951 | 0 | 0.35663 | 0 | 0 | 0
03FEB21:00 | 814 | 0.0975 | 0 | 0.1023 | 0 | 0.9028 | 0 | 0.36753 | 0 | 0 | 0
03FEB22:00 | 815 | 0.1206 | 0 | 0.1266 | 0 | 0.9209 | 0 | 0.38937 | 0 | 0 | 0
03FEB23:00 | 816 | 0.124 | 0 | 0.1599 | 0 | 0.9053 | 0 | 0.3964 | 0 | 0 | 0
04FEB00:00 | 817 | 0.1385 | 0 | 0.1938 | 0 | 0.9042 | 0 | 0.41217 | 0 | 0 | 0
04FEB01:00 | 818 | 0.1701 | 0 | 0.2288 | 0 | 0.9156 | 0 | 0.43817 | 0 | 0 | 0
04FEB02:00 | 819 | 0.2035 | 0 | 0.27 | 0 | 0.9245 | 0 | 0.466 | 0 | 0 | 0
04FEB03:00 | 820 | 0.2543 | 0 | 0.3162 | 0 | 0.9242 | 0 | 0.49823 | 0 | 0 | 0
04FEB04:00 | 821 | 0.3046 | 0 | 0.3371 | 0 | 0.9193 | 0 | 0.52033 | 0 | 0 | 0
04FEB05:00 | 822 | 0.3613 | 0 | 0.3576 | 0 | 0.9157 | 0 | 0.54487 | 0 | 0 | 0
04FEB06:00 | 823 | 0.4233 | 0 | 0.3628 | 0 | 0.9156 | 0 | 0.56723 | 0 | 0 | 0
04FEB07:00 | 824 | 0.4705 | 0.00608 | 0.3725 | 0.00501 | 0.9176 | 0.00499 | 0.58687 | 0.00536 | 0 | 0
04FEB08:00 | 825 | 0.4921 | 0.05303 | 0.4273 | 0.04864 | 0.9067 | 0.04842 | 0.6087 | 0.05003 | 0 | 0
04FEB09:00 | 826 | 0.469 | 0.11022 | 0.514 | 0.10418 | 0.8663 | 0.1057 | 0.61643 | 0.1067 | 0 | 0
04FEB10:00 | 827 | 0.44 | 0.15303 | 0.5296 | 0.13786 | 0.8191 | 0.17403 | 0.59623 | 0.15497 | 0 | 0
04FEB11:00 | 828 | 0.407 | 0.1654 | 0.5502 | 0.16246 | 0.7414 | 0.20197 | 0.5662 | 0.17661 | 0 | 0
04FEB12:00 | 829 | 0.4692 | 0.15844 | 0.5793 | 0.14152 | 0.7529 | 0.1623 | 0.60047 | 0.15409 | 0 | 0
04FEB13:00 | 830 | 0.5163 | 0.10291 | 0.6068 | 0.10194 | 0.6815 | 0.11348 | 0.60153 | 0.10611 | 0 | 0
04FEB14:00 | 831 | 0.5923 | 0.04882 | 0.5169 | 0.05455 | 0.5809 | 0.05475 | 0.56337 | 0.052707 | 0 | 0
04FEB15:00 | 832 | 0.6715 | 0.00774 | 0.5109 | 0.01262 | 0.4852 | 0.00934 | 0.55587 | 0.0099 | 0 | 0
04FEB16:00 | 833 | 0.7296 | 0 | 0.5323 | 0 | 0.3834 | 0 | 0.54843 | 0 | 0 | 0
04FEB17:00 | 834 | 0.7703 | 0 | 0.548 | 0 | 0.3508 | 0 | 0.55637 | 0 | 0 | 0
04FEB18:00 | 835 | 0.793 | 0 | 0.5192 | 0 | 0.3519 | 0 | 0.5547 | 0 | 0 | 0
04FEB19:00 | 836 | 0.8005 | 0 | 0.4898 | 0 | 0.3516 | 0 | 0.5473 | 0 | 0 | 0
04FEB20:00 | 837 | 0.8201 | 0 | 0.4554 | 0 | 0.3578 | 0 | 0.54443 | 0 | 0 | 0
04FEB21:00 | 838 | 0.8354 | 0 | 0.4213 | 0 | 0.3709 | 0 | 0.54253 | 0 | 0 | 0
04FEB22:00 | 839 | 0.827 | 0 | 0.4084 | 0 | 0.3603 | 0 | 0.5319 | 0 | 0 | 0
04FEB23:00 | 840 | 0.8545 | 0 | 0.3945 | 0 | 0.3891 | 0 | 0.54603 | 0 | 0 | 0
05FEB00:00 | 841 | 0.8548 | 0 | 0.3361 | 0 | 0.3738 | 0 | 0.52157 | 0 | 0 | 0
05FEB01:00 | 842 | 0.8448 | 0 | 0.2602 | 0 | 0.3626 | 0 | 0.4892 | 0 | 0 | 0
05FEB02:00 | 843 | 0.8291 | 0 | 0.2176 | 0 | 0.3864 | 0 | 0.4777 | 0 | 0 | 0
05FEB03:00 | 844 | 0.8059 | 0 | 0.1965 | 0 | 0.398 | 0 | 0.4668 | 0 | 0 | 0
05FEB04:00 | 845 | 0.7901 | 0 | 0.1751 | 0 | 0.3947 | 0 | 0.4533 | 0 | 0 | 0
05FEB05:00 | 846 | 0.7591 | 0 | 0.1397 | 0 | 0.3202 | 0 | 0.40633 | 0 | 0 | 0
05FEB06:00 | 847 | 0.7271 | 0 | 0.124 | 0 | 0.3002 | 0 | 0.38377 | 0 | 0 | 0
05FEB07:00 | 848 | 0.7186 | 0.00234 | 0.1042 | 0.00548 | 0.3072 | 0.0052 | 0.37667 | 0.00434 | 0 | 0
05FEB08:00 | 849 | 0.7761 | 0.02168 | 0.0867 | 0.04527 | 0.307 | 0.04761 | 0.38993 | 0.038187 | 0 | 0
05FEB09:00 | 850 | 0.8134 | 0.04587 | 0.062 | 0.09172 | 0.3264 | 0.10068 | 0.4006 | 0.079423 | 0 | 0
05FEB10:00 | 851 | 0.729 | 0.06427 | 0.0375 | 0.12843 | 0.3199 | 0.13504 | 0.36213 | 0.10925 | 0 | 0
05FEB11:00 | 852 | 0.6123 | 0.07808 | 0.0233 | 0.16903 | 0.3145 | 0.15946 | 0.3167 | 0.13552 | 0 | 0
05FEB12:00 | 853 | 0.6775 | 0.0849 | 0.0312 | 0.16797 | 0.2988 | 0.15386 | 0.33583 | 0.13558 | 0 | 0
05FEB13:00 | 854 | 0.6064 | 0.06338 | 0.0512 | 0.12501 | 0.316 | 0.12381 | 0.32453 | 0.10407 | 0 | 0
05FEB14:00 | 855 | 0.5757 | 0.03687 | 0.072 | 0.067 | 0.4117 | 0.07269 | 0.35313 | 0.058853 | 0 | 0
05FEB15:00 | 856 | 0.6123 | 0.00931 | 0.1033 | 0.01569 | 0.4038 | 0.01696 | 0.37313 | 0.013987 | 0 | 0
05FEB16:00 | 857 | 0.6447 | 0 | 0.1506 | 0 | 0.4374 | 0 | 0.4109 | 0 | 0 | 0
05FEB17:00 | 858 | 0.6373 | 0 | 0.1827 | 0 | 0.4577 | 0 | 0.4259 | 0 | 0 | 0
05FEB18:00 | 859 | 0.6081 | 0 | 0.2218 | 0 | 0.4404 | 0 | 0.42343 | 0 | 0 | 0
05FEB19:00 | 860 | 0.6104 | 0 | 0.2684 | 0 | 0.431 | 0 | 0.4366 | 0 | 0 | 0
05FEB20:00 | 861 | 0.5995 | 0 | 0.3345 | 0 | 0.4286 | 0 | 0.4542 | 0 | 0 | 0
05FEB21:00 | 862 | 0.5969 | 0 | 0.3934 | 0 | 0.4244 | 0 | 0.47157 | 0 | 0 | 0
05FEB22:00 | 863 | 0.619 | 0 | 0.4285 | 0 | 0.5408 | 0 | 0.52943 | 0 | 0 | 0
05FEB23:00 | 864 | 0.574 | 0 | 0.4232 | 0 | 0.5026 | 0 | 0.49993 | 0 | 0 | 0
06FEB00:00 | 865 | 0.554 | 0 | 0.4023 | 0 | 0.452 | 0 | 0.46943 | 0 | 0 | 0
06FEB01:00 | 866 | 0.5619 | 0 | 0.4093 | 0 | 0.4319 | 0 | 0.4677 | 0 | 0 | 0
06FEB02:00 | 867 | 0.584 | 0 | 0.4416 | 0 | 0.4077 | 0 | 0.47777 | 0 | 0 | 0
06FEB03:00 | 868 | 0.59 | 0 | 0.4466 | 0 | 0.3587 | 0 | 0.4651 | 0 | 0 | 0
06FEB04:00 | 869 | 0.5876 | 0 | 0.4432 | 0 | 0.2704 | 0 | 0.43373 | 0 | 0 | 0
06FEB05:00 | 870 | 0.5965 | 0 | 0.443 | 0 | 0.234 | 0 | 0.4245 | 0 | 0 | 0
06FEB06:00 | 871 | 0.6295 | 0 | 0.4232 | 0 | 0.1851 | 0 | 0.4126 | 0 | 0 | 0
06FEB07:00 | 872 | 0.6937 | 0.00258 | 0.3921 | 0.00444 | 0.1746 | 0.00581 | 0.42013 | 0.0042767 | 0 | 0
06FEB08:00 | 873 | 0.7447 | 0.02089 | 0.3511 | 0.03677 | 0.1842 | 0.04722 | 0.42667 | 0.03496 | 0 | 0
06FEB09:00 | 874 | 0.8378 | 0.05078 | 0.2937 | 0.07725 | 0.2364 | 0.1104 | 0.45597 | 0.079477 | 0 | 0
06FEB10:00 | 875 | 0.8764 | 0.07675 | 0.3059 | 0.1033 | 0.1778 | 0.15918 | 0.45337 | 0.11308 | 0 | 0
06FEB11:00 | 876 | 0.8966 | 0.07743 | 0.3224 | 0.12017 | 0.1321 | 0.1695 | 0.45037 | 0.12237 | 0 | 0
06FEB12:00 | 877 | 0.8491 | 0.0599 | 0.3341 | 0.0986 | 0.0915 | 0.13407 | 0.4249 | 0.097523 | 0 | 0
06FEB13:00 | 878 | 0.8615 | 0.03955 | 0.3203 | 0.07006 | 0.0539 | 0.09949 | 0.4119 | 0.0697 | 0 | 0
06FEB14:00 | 879 | 0.812 | 0.02147 | 0.2787 | 0.04082 | 0.028 | 0.0532 | 0.3729 | 0.038497 | 0 | 0
06FEB15:00 | 880 | 0.7649 | 0.00495 | 0.3349 | 0.01201 | 0.0365 | 0.01351 | 0.37877 | 0.010157 | 0 | 0
06FEB16:00 | 881 | 0.7272 | 0 | 0.3187 | 0 | 0.0571 | 0 | 0.36767 | 0 | 0 | 0
06FEB17:00 | 882 | 0.6625 | 0 | 0.2914 | 0 | 0.0694 | 0 | 0.3411 | 0 | 0 | 0
06FEB18:00 | 883 | 0.6266 | 0 | 0.2613 | 0 | 0.096 | 0 | 0.32797 | 0 | 0 | 0
06FEB19:00 | 884 | 0.5505 | 0 | 0.222 | 0 | 0.1729 | 0 | 0.31513 | 0 | 0 | 0
06FEB20:00 | 885 | 0.4611 | 0 | 0.2086 | 0 | 0.291 | 0 | 0.32023 | 0 | 0 | 0
06FEB21:00 | 886 | 0.3853 | 0 | 0.1865 | 0 | 0.4093 | 0 | 0.32703 | 0 | 0 | 0
06FEB22:00 | 887 | 0.3717 | 0 | 0.1561 | 0 | 0.5029 | 0 | 0.34357 | 0 | 0 | 0
06FEB23:00 | 888 | 0.3142 | 0 | 0.1283 | 0 | 0.5985 | 0 | 0.347 | 0 | 0 | 0
07FEB00:00 | 889 | 0.3195 | 0 | 0.125 | 0 | 0.6547 | 0 | 0.3664 | 0 | 0 | 0
07FEB01:00 | 890 | 0.3565 | 0 | 0.104 | 0 | 0.7109 | 0 | 0.39047 | 0 | 0 | 0
07FEB02:00 | 891 | 0.4035 | 0 | 0.095 | 0 | 0.715 | 0 | 0.4045 | 0 | 0 | 0
07FEB03:00 | 892 | 0.4588 | 0 | 0.0722 | 0 | 0.6914 | 0 | 0.40747 | 0 | 0 | 0
07FEB04:00 | 893 | 0.4908 | 0 | 0.0648 | 0 | 0.6235 | 0 | 0.39303 | 0 | 0 | 0
07FEB05:00 | 894 | 0.4803 | 0 | 0.0609 | 0 | 0.5462 | 0 | 0.36247 | 0 | 0 | 0
07FEB06:00 | 895 | 0.4447 | 0 | 0.0425 | 0 | 0.5128 | 0 | 0.33333 | 0 | 0 | 0
07FEB07:00 | 896 | 0.4117 | 0.00209 | 0.0281 | 0.00474 | 0.5172 | 0.00382 | 0.319 | 0.00355 | 0 | 0
07FEB08:00 | 897 | 0.3967 | 0.0194 | 0.0221 | 0.03934 | 0.5027 | 0.03899 | 0.30717 | 0.032577 | 0 | 0
07FEB09:00 | 898 | 0.4601 | 0.03999 | 0.0183 | 0.08988 | 0.4745 | 0.09868 | 0.31763 | 0.076183 | 0 | 0
07FEB10:00 | 899 | 0.569 | 0.06454 | 0.0222 | 0.13347 | 0.5011 | 0.14692 | 0.3641 | 0.11498 | 0 | 0
07FEB11:00 | 900 | 0.6654 | 0.07925 | 0.0292 | 0.14793 | 0.5355 | 0.18229 | 0.41003 | 0.13649 | 0 | 0
07FEB12:00 | 901 | 0.6954 | 0.08899 | 0.0356 | 0.13637 | 0.4482 | 0.17517 | 0.39307 | 0.13351 | 0 | 0
07FEB13:00 | 902 | 0.6731 | 0.07508 | 0.0452 | 0.10498 | 0.3536 | 0.13036 | 0.3573 | 0.10347 | 0 | 0
07FEB14:00 | 903 | 0.6184 | 0.0419 | 0.0645 | 0.0566 | 0.2705 | 0.07409 | 0.3178 | 0.05753 | 0 | 0
07FEB15:00 | 904 | 0.6163 | 0.0111 | 0.0978 | 0.01639 | 0.2431 | 0.0187 | 0.31907 | 0.015397 | 0 | 0
07FEB16:00 | 905 | 0.664 | 0 | 0.1452 | 0 | 0.2266 | 0 | 0.34527 | 0 | 0 | 0
07FEB17:00 | 906 | 0.6805 | 0 | 0.1787 | 0 | 0.1756 | 0 | 0.34493 | 0 | 0 | 0
07FEB18:00 | 907 | 0.6712 | 0 | 0.2233 | 0 | 0.1299 | 0 | 0.34147 | 0 | 0 | 0
07FEB19:00 | 908 | 0.6556 | 0 | 0.2732 | 0 | 0.1137 | 0 | 0.3475 | 0 | 0 | 0
07FEB20:00 | 909 | 0.6253 | 0 | 0.3066 | 0 | 0.1204 | 0 | 0.35077 | 0 | 0 | 0
07FEB21:00 | 910 | 0.5719 | 0 | 0.3312 | 0 | 0.1156 | 0 | 0.33957 | 0 | 0 | 0
07FEB22:00 | 911 | 0.5644 | 0 | 0.2914 | 0 | 0.1007 | 0 | 0.31883 | 0 | 0 | 0
07FEB23:00 | 912 | 0.5304 | 0 | 0.317 | 0 | 0.0934 | 0 | 0.3136 | 0 | 0 | 0
08FEB00:00 | 913 | 0.4668 | 0 | 0.345 | 0 | 0.1071 | 0 | 0.3063 | 0 | 0 | 0
08FEB01:00 | 914 | 0.408 | 0 | 0.3709 | 0 | 0.109 | 0 | 0.29597 | 0 | 0 | 0
08FEB02:00 | 915 | 0.4041 | 0 | 0.3987 | 0 | 0.117 | 0 | 0.3066 | 0 | 0 | 0
08FEB03:00 | 916 | 0.4272 | 0 | 0.453 | 0 | 0.1142 | 0 | 0.33147 | 0 | 0 | 0
08FEB04:00 | 917 | 0.4042 | 0 | 0.526 | 0 | 0.1114 | 0 | 0.3472 | 0 | 0 | 0
08FEB05:00 | 918 | 0.3905 | 0 | 0.5859 | 0 | 0.118 | 0 | 0.3648 | 0 | 0 | 0
08FEB06:00 | 919 | 0.3931 | 0 | 0.5959 | 0 | 0.1289 | 0 | 0.37263 | 0 | 0 | 0
08FEB07:00 | 920 | 0.3726 | 0.00583 | 0.5991 | 0.00478 | 0.1224 | 0.01128 | 0.3647 | 0.0072967 | 0 | 0
08FEB08:00 | 921 | 0.388 | 0.04161 | 0.5358 | 0.02529 | 0.101 | 0.06509 | 0.3416 | 0.043997 | 0 | 0
08FEB09:00 | 922 | 0.5359 | 0.08017 | 0.488 | 0.04943 | 0.0587 | 0.12459 | 0.36087 | 0.08473 | 0 | 0
08FEB10:00 | 923 | 0.5369 | 0.10483 | 0.4518 | 0.06573 | 0.0566 | 0.17338 | 0.34843 | 0.11465 | 0 | 0
08FEB11:00 | 924 | 0.5355 | 0.10789 | 0.4171 | 0.07014 | 0.0579 | 0.19177 | 0.33683 | 0.12327 | 0 | 0
08FEB12:00 | 925 | 0.5143 | 0.09506 | 0.4142 | 0.06257 | 0.0694 | 0.163 | 0.33263 | 0.10688 | 0 | 0
08FEB13:00 | 926 | 0.5031 | 0.06524 | 0.407 | 0.04385 | 0.0432 | 0.11622 | 0.31777 | 0.075103 | 0 | 0
08FEB14:00 | 927 | 0.5535 | 0.0333 | 0.4092 | 0.02555 | 0.0357 | 0.05779 | 0.3328 | 0.03888 | 0 | 0
08FEB15:00 | 928 | 0.6323 | 0.00779 | 0.4418 | 0.00618 | 0.0525 | 0.01531 | 0.37553 | 0.00976 | 0 | 0
08FEB16:00 | 929 | 0.7132 | 0 | 0.4806 | 0 | 0.0764 | 0 | 0.4234 | 0 | 0 | 0
08FEB17:00 | 930 | 0.7249 | 0 | 0.4951 | 0 | 0.0988 | 0 | 0.4396 | 0 | 0 | 0
08FEB18:00 | 931 | 0.7005 | 0 | 0.4581 | 0 | 0.1149 | 0 | 0.4245 | 0 | 0 | 0
08FEB19:00 | 932 | 0.6684 | 0 | 0.4219 | 0 | 0.1261 | 0 | 0.40547 | 0 | 0 | 0
08FEB20:00 | 933 | 0.6424 | 0 | 0.427 | 0 | 0.1357 | 0 | 0.4017 | 0 | 0 | 0
08FEB21:00 | 934 | 0.6644 | 0 | 0.4553 | 0 | 0.14 | 0 | 0.4199 | 0 | 0 | 0
08FEB22:00 | 935 | 0.7589 | 0 | 0.4681 | 0 | 0.1346 | 0 | 0.45387 | 0 | 0 | 0
08FEB23:00 | 936 | 0.7621 | 0 | 0.4619 | 0 | 0.1606 | 0 | 0.46153 | 0 | 0 | 0
09FEB00:00 | 937 | 0.7068 | 0 | 0.4881 | 0 | 0.1695 | 0 | 0.4548 | 0 | 0 | 0
09FEB01:00 | 938 | 0.6504 | 0 | 0.5097 | 0 | 0.1684 | 0 | 0.44283 | 0 | 0 | 0
09FEB02:00 | 939 | 0.6346 | 0 | 0.5212 | 0 | 0.1555 | 0 | 0.4371 | 0 | 0 | 0
09FEB03:00 | 940 | 0.6169 | 0 | 0.5462 | 0 | 0.1488 | 0 | 0.4373 | 0 | 0 | 0
09FEB04:00 | 941 | 0.5638 | 0 | 0.5698 | 0 | 0.1474 | 0 | 0.427 | 0 | 0 | 0
09FEB05:00 | 942 | 0.5427 | 0 | 0.5724 | 0 | 0.1597 | 0 | 0.42493 | 0 | 0 | 0
09FEB06:00 | 943 | 0.5033 | 0 | 0.5888 | 0 | 0.1683 | 0 | 0.42013 | 0 | 0 | 0
09FEB07:00 | 944 | 0.4488 | 0.01656 | 0.6133 | 0.01491 | 0.1728 | 0.00867 | 0.41163 | 0.01338 | 0 | 0
09FEB08:00 | 945 | 0.4086 | 0.08527 | 0.6005 | 0.0803 | 0.1495 | 0.0467 | 0.3862 | 0.070757 | 0 | 0
09FEB09:00 | 946 | 0.4517 | 0.14586 | 0.6756 | 0.15318 | 0.114 | 0.09096 | 0.41377 | 0.13 | 0 | 0
09FEB10:00 | 947 | 0.5096 | 0.18373 | 0.6746 | 0.20186 | 0.11 | 0.12233 | 0.4314 | 0.16931 | 0 | 0
09FEB11:00 | 948 | 0.5679 | 0.17813 | 0.6715 | 0.22213 | 0.1069 | 0.13173 | 0.44877 | 0.17733 | 0 | 0
09FEB12:00 | 949 | 0.6144 | 0.13801 | 0.7094 | 0.20404 | 0.1003 | 0.12391 | 0.4747 | 0.15532 | 0 | 0
09FEB13:00 | 950 | 0.6771 | 0.09998 | 0.7214 | 0.14557 | 0.115 | 0.09615 | 0.5045 | 0.1139 | 0 | 0
09FEB14:00 | 951 | 0.5935 | 0.04304 | 0.7119 | 0.08066 | 0.1444 | 0.05363 | 0.48327 | 0.05911 | 0 | 0
09FEB15:00 | 952 | 0.6375 | 0.00809 | 0.7696 | 0.02136 | 0.2079 | 0.01389 | 0.53833 | 0.014447 | 0 | 0
09FEB16:00 | 953 | 0.6732 | 0 | 0.8131 | 0 | 0.2659 | 0 | 0.58407 | 0 | 0 | 0
09FEB17:00 | 954 | 0.6973 | 0 | 0.8423 | 0 | 0.29 | 0 | 0.60987 | 0 | 0 | 0
09FEB18:00 | 955 | 0.7416 | 0 | 0.8671 | 0 | 0.3047 | 0 | 0.6378 | 0 | 0 | 0
09FEB19:00 | 956 | 0.7816 | 0 | 0.8813 | 0 | 0.2973 | 0 | 0.6534 | 0 | 0 | 0
09FEB20:00 | 957 | 0.8292 | 0 | 0.8872 | 0 | 0.2894 | 0 | 0.6686 | 0 | 0 | 0
09FEB21:00 | 958 | 0.8545 | 0 | 0.8878 | 0 | 0.3117 | 0 | 0.68467 | 0 | 0 | 0
09FEB22:00 | 959 | 0.8776 | 0 | 0.8485 | 0 | 0.3364 | 0 | 0.6875 | 0 | 0 | 0
09FEB23:00 | 960 | 0.8941 | 0 | 0.8603 | 0 | 0.3852 | 0 | 0.7132 | 0 | 0 | 0
10FEB00:00 | 961 | 0.8957 | 0 | 0.8737 | 0 | 0.4121 | 0 | 0.72717 | 0 | 0 | 0
10FEB01:00 | 962 | 0.8658 | 0 | 0.8947 | 0 | 0.4329 | 0 | 0.73113 | 0 | 0 | 0
10FEB02:00 | 963 | 0.8578 | 0 | 0.9122 | 0 | 0.4385 | 0 | 0.73617 | 0 | 0 | 0
10FEB03:00 | 964 | 0.8538 | 0 | 0.9225 | 0 | 0.4868 | 0 | 0.75437 | 0 | 0 | 0
10FEB04:00 | 965 | 0.8347 | 0 | 0.9304 | 0 | 0.5439 | 0 | 0.76967 | 0 | 0 | 0
10FEB05:00 | 966 | 0.8184 | 0 | 0.9328 | 0 | 0.5989 | 0 | 0.78337 | 0 | 0 | 0
10FEB06:00 | 967 | 0.7939 | 0 | 0.9319 | 0 | 0.6303 | 0 | 0.78537 | 0 | 0 | 0
10FEB07:00 | 968 | 0.7749 | 0.01786 | 0.9241 | 0.01128 | 0.6634 | 0.01238 | 0.78747 | 0.01384 | 0 | 0
10FEB08:00 | 969 | 0.7475 | 0.08913 | 0.9178 | 0.07969 | 0.6972 | 0.06328 | 0.7875 | 0.077367 | 0 | 0
10FEB09:00 | 970 | 0.6884 | 0.16217 | 0.8685 | 0.16667 | 0.6661 | 0.12262 | 0.741 | 0.15049 | 0 | 0
10FEB10:00 | 971 | 0.7325 | 0.21741 | 0.877 | 0.2358 | 0.6103 | 0.14858 | 0.73993 | 0.2006 | 0 | 0
10FEB11:00 | 972 | 0.7647 | 0.22005 | 0.8708 | 0.26215 | 0.5505 | 0.15774 | 0.72867 | 0.21331 | 0 | 0
10FEB12:00 | 973 | 0.7929 | 0.17598 | 0.9014 | 0.23809 | 0.5463 | 0.12413 | 0.74687 | 0.1794 | 0 | 0
10FEB13:00 | 974 | 0.7864 | 0.12007 | 0.8747 | 0.19081 | 0.5549 | 0.07677 | 0.73867 | 0.12922 | 0 | 0
10FEB14:00 | 975 | 0.7269 | 0.07403 | 0.8064 | 0.11014 | 0.6918 | 0.03414 | 0.7417 | 0.07277 | 0 | 0
10FEB15:00 | 976 | 0.7074 | 0.02228 | 0.7657 | 0.03122 | 0.6459 | 0.00933 | 0.70633 | 0.020943 | 0 | 0
10FEB16:00 | 977 | 0.6939 | 5e-05 | 0.7486 | 4e-05 | 0.623 | 0 | 0.6885 | 3e-05 | 0 | 0
10FEB17:00 | 978 | 0.696 | 0 | 0.7265 | 0 | 0.604 | 0 | 0.6755 | 0 | 0 | 0
10FEB18:00 | 979 | 0.6884 | 0 | 0.7144 | 0 | 0.5755 | 0 | 0.65943 | 0 | 0 | 0
10FEB19:00 | 980 | 0.6574 | 0 | 0.7037 | 0 | 0.5493 | 0 | 0.6368 | 0 | 0 | 0
10FEB20:00 | 981 | 0.5986 | 0 | 0.6829 | 0 | 0.5135 | 0 | 0.59833 | 0 | 0 | 0
10FEB21:00 | 982 | 0.5536 | 0 | 0.671 | 0 | 0.4502 | 0 | 0.55827 | 0 | 0 | 0
10FEB22:00 | 983 | 0.5425 | 0 | 0.6944 | 0 | 0.3161 | 0 | 0.51767 | 0 | 0 | 0
10FEB23:00 | 984 | 0.4666 | 0 | 0.7001 | 0 | 0.3265 | 0 | 0.49773 | 0 | 0 | 0
11FEB00:00 | 985 | 0.4314 | 0 | 0.7406 | 0 | 0.3176 | 0 | 0.49653 | 0 | 0 | 0
11FEB01:00 | 986 | 0.4122 | 0 | 0.7728 | 0 | 0.3093 | 0 | 0.4981 | 0 | 0 | 0
11FEB02:00 | 987 | 0.4134 | 0 | 0.8275 | 0 | 0.3065 | 0 | 0.5158 | 0 | 0 | 0
11FEB03:00 | 988 | 0.4186 | 0 | 0.904 | 0 | 0.3049 | 0 | 0.5425 | 0 | 0 | 0
11FEB04:00 | 989 | 0.4282 | 0 | 0.9386 | 0 | 0.2779 | 0 | 0.54823 | 0 | 0 | 0
11FEB05:00 | 990 | 0.4159 | 0 | 0.9413 | 0 | 0.2633 | 0 | 0.54017 | 0 | 0 | 0
11FEB06:00 | 991 | 0.4075 | 0 | 0.9388 | 0 | 0.2712 | 0 | 0.53917 | 0 | 0 | 0
11FEB07:00 | 992 | 0.3802 | 0.00777 | 0.9301 | 0.00189 | 0.2835 | 0.00252 | 0.53127 | 0.00406 | 0 | 0
11FEB08:00 | 993 | 0.4397 | 0.04075 | 0.9084 | 0.01136 | 0.2989 | 0.01599 | 0.549 | 0.0227 | 0 | 0
11FEB09:00 | 994 | 0.4951 | 0.08507 | 0.8703 | 0.02268 | 0.2282 | 0.03475 | 0.5312 | 0.0475 | 0 | 0
11FEB10:00 | 995 | 0.4387 | 0.1283 | 0.8406 | 0.03696 | 0.1754 | 0.04907 | 0.4849 | 0.071443 | 0 | 0
11FEB11:00 | 996 | 0.3869 | 0.14617 | 0.7933 | 0.05451 | 0.1324 | 0.05871 | 0.43753 | 0.086463 | 0 | 0
11FEB12:00 | 997 | 0.336 | 0.14276 | 0.802 | 0.05445 | 0.1545 | 0.05982 | 0.43083 | 0.085677 | 0 | 0
11FEB13:00 | 998 | 0.3314 | 0.1251 | 0.7725 | 0.06353 | 0.2094 | 0.04636 | 0.43777 | 0.07833 | 0 | 0
11FEB14:00 | 999 | 0.3108 | 0.07838 | 0.8154 | 0.04346 | 0.2676 | 0.02706 | 0.4646 | 0.049633 | 0 | 0
11FEB15:00 | 1000 | 0.303 | 0.02591 | 0.8171 | 0.01707 | 0.3163 | 0.00667 | 0.4788 | 0.01655 | 0 | 0
11FEB16:00 | 1001 | 0.2884 | 1e-05 | 0.7895 | 0 | 0.355 | 0 | 0.47763 | 3.3333e-06 | 0 | 0
11FEB17:00 | 1002 | 0.2765 | 0 | 0.7134 | 0 | 0.3629 | 0 | 0.45093 | 0 | 0 | 0
11FEB18:00 | 1003 | 0.3035 | 0 | 0.6142 | 0 | 0.362 | 0 | 0.42657 | 0 | 0 | 0
11FEB19:00 | 1004 | 0.3112 | 0 | 0.5434 | 0 | 0.3605 | 0 | 0.40503 | 0 | 0 | 0
11FEB20:00 | 1005 | 0.3057 | 0 | 0.5075 | 0 | 0.3538 | 0 | 0.389 | 0 | 0 | 0
11FEB21:00 | 1006 | 0.2958 | 0 | 0.4687 | 0 | 0.3382 | 0 | 0.36757 | 0 | 0 | 0
11FEB22:00 | 1007 | 0.3339 | 0 | 0.4427 | 0 | 0.2882 | 0 | 0.35493 | 0 | 0 | 0
11FEB23:00 | 1008 | 0.3289 | 0 | 0.4111 | 0 | 0.3103 | 0 | 0.3501 | 0 | 0 | 0
12FEB00:00 | 1009 | 0.3455 | 0 | 0.3787 | 0 | 0.322 | 0 | 0.34873 | 0 | 0 | 0
12FEB01:00 | 1010 | 0.3429 | 0 | 0.346 | 0 | 0.3463 | 0 | 0.34507 | 0 | 0 | 0
12FEB02:00 | 1011 | 0.3483 | 0 | 0.3425 | 0 | 0.3733 | 0 | 0.3547 | 0 | 0 | 0
12FEB03:00 | 1012 | 0.3587 | 0 | 0.3494 | 0 | 0.4161 | 0 | 0.37473 | 0 | 0 | 0
12FEB04:00 | 1013 | 0.346 | 0 | 0.3707 | 0 | 0.4288 | 0 | 0.38183 | 0 | 0 | 0
12FEB05:00 | 1014 | 0.4169 | 0 | 0.3227 | 0 | 0.4343 | 0 | 0.3913 | 0 | 0 | 0
12FEB06:00 | 1015 | 0.5226 | 0 | 0.3082 | 0 | 0.4314 | 0 | 0.42073 | 0 | 0 | 0
12FEB07:00 | 1016 | 0.6279 | 0.02352 | 0.2918 | 0.02073 | 0.4237 | 0.00161 | 0.4478 | 0.015287 | 0 | 0
12FEB08:00 | 1017 | 0.6697 | 0.10628 | 0.3048 | 0.09105 | 0.4413 | 0.01047 | 0.47193 | 0.069267 | 0 | 0
12FEB09:00 | 1018 | 0.6611 | 0.19093 | 0.2919 | 0.15797 | 0.4424 | 0.02017 | 0.46513 | 0.12302 | 0 | 0
12FEB10:00 | 1019 | 0.73 | 0.23153 | 0.3424 | 0.20464 | 0.4078 | 0.03182 | 0.4934 | 0.156 | 0 | 0
12FEB11:00 | 1020 | 0.7691 | 0.22624 | 0.4049 | 0.20112 | 0.3744 | 0.03187 | 0.51613 | 0.15308 | 0 | 0
12FEB12:00 | 1021 | 0.8258 | 0.18218 | 0.4137 | 0.15798 | 0.3923 | 0.034 | 0.54393 | 0.12472 | 0 | 0
12FEB13:00 | 1022 | 0.8769 | 0.13203 | 0.4138 | 0.10906 | 0.4273 | 0.02971 | 0.57267 | 0.090267 | 0 | 0
12FEB14:00 | 1023 | 0.888 | 0.07778 | 0.4291 | 0.0644 | 0.472 | 0.01274 | 0.59637 | 0.05164 | 0 | 0
12FEB15:00 | 1024 | 0.8966 | 0.02723 | 0.5232 | 0.0161 | 0.5009 | 0.00307 | 0.64023 | 0.015467 | 0 | 0
12FEB16:00 | 1025 | 0.9003 | 0.00023 | 0.6039 | 2e-05 | 0.5428 | 0 | 0.68233 | 8.3333e-05 | 0 | 0
12FEB17:00 | 1026 | 0.9025 | 0 | 0.6394 | 0 | 0.5549 | 0 | 0.69893 | 0 | 0 | 0
12FEB18:00 | 1027 | 0.9041 | 0 | 0.6471 | 0 | 0.5463 | 0 | 0.69917 | 0 | 0 | 0
12FEB19:00 | 1028 | 0.9003 | 0 | 0.624 | 0 | 0.5323 | 0 | 0.68553 | 0 | 0 | 0
12FEB20:00 | 1029 | 0.8924 | 0 | 0.5848 | 0 | 0.5385 | 0 | 0.6719 | 0 | 0 | 0
12FEB21:00 | 1030 | 0.8823 | 0 | 0.562 | 0 | 0.5391 | 0 | 0.66113 | 0 | 0 | 0
12FEB22:00 | 1031 | 0.8793 | 0 | 0.5366 | 0 | 0.4754 | 0 | 0.63043 | 0 | 0 | 0
12FEB23:00 | 1032 | 0.8391 | 0 | 0.5002 | 0 | 0.4945 | 0 | 0.61127 | 0 | 0 | 0
13FEB00:00 | 1033 | 0.7882 | 0 | 0.4691 | 0 | 0.4777 | 0 | 0.57833 | 0 | 0 | 0
13FEB01:00 | 1034 | 0.7304 | 0 | 0.4475 | 0 | 0.4884 | 0 | 0.55543 | 0 | 0 | 0
13FEB02:00 | 1035 | 0.7177 | 0 | 0.4543 | 0 | 0.495 | 0 | 0.55567 | 0 | 0 | 0
13FEB03:00 | 1036 | 0.7207 | 0 | 0.4616 | 0 | 0.4932 | 0 | 0.5585 | 0 | 0 | 0
13FEB04:00 | 1037 | 0.739 | 0 | 0.476 | 0 | 0.4799 | 0 | 0.56497 | 0 | 0 | 0
13FEB05:00 | 1038 | 0.7464 | 0 | 0.4899 | 0 | 0.4738 | 0 | 0.57003 | 0 | 0 | 0
13FEB06:00 | 1039 | 0.7574 | 0 | 0.5017 | 0 | 0.4913 | 0 | 0.58347 | 0 | 0 | 0
13FEB07:00 | 1040 | 0.7656 | 0.0128 | 0.5119 | 0.01149 | 0.4917 | 0.00128 | 0.58973 | 0.0085233 | 0 | 0
13FEB08:00 | 1041 | 0.764 | 0.0559 | 0.4972 | 0.05425 | 0.4719 | 0.0093 | 0.5777 | 0.039817 | 0 | 0
13FEB09:00 | 1042 | 0.7592 | 0.11222 | 0.5074 | 0.10994 | 0.4489 | 0.02146 | 0.57183 | 0.081207 | 0 | 0
13FEB10:00 | 1043 | 0.7576 | 0.1529 | 0.5128 | 0.15977 | 0.3551 | 0.03423 | 0.54183 | 0.11563 | 0 | 0
13FEB11:00 | 1044 | 0.7523 | 0.18001 | 0.5184 | 0.2131 | 0.2744 | 0.03404 | 0.51503 | 0.14238 | 0 | 0
13FEB12:00 | 1045 | 0.7394 | 0.18755 | 0.5913 | 0.22083 | 0.2739 | 0.03362 | 0.53487 | 0.14733 | 0 | 0
13FEB13:00 | 1046 | 0.8186 | 0.14817 | 0.6658 | 0.17401 | 0.2815 | 0.02263 | 0.58863 | 0.11494 | 0 | 0
13FEB14:00 | 1047 | 0.8569 | 0.08791 | 0.7282 | 0.09414 | 0.3007 | 0.01559 | 0.6286 | 0.06588 | 0 | 0
13FEB15:00 | 1048 | 0.8898 | 0.02596 | 0.774 | 0.03214 | 0.3143 | 0.00442 | 0.65937 | 0.02084 | 0 | 0
13FEB16:00 | 1049 | 0.9042 | 0.00039 | 0.7829 | 0.00039 | 0.3091 | 2e-05 | 0.6654 | 0.00026667 | 0 | 0
13FEB17:00 | 1050 | 0.9032 | 0 | 0.7821 | 0 | 0.289 | 0 | 0.6581 | 0 | 0 | 0
13FEB18:00 | 1051 | 0.8979 | 0 | 0.7863 | 0 | 0.2592 | 0 | 0.6478 | 0 | 0 | 0
13FEB19:00 | 1052 | 0.8828 | 0 | 0.7924 | 0 | 0.2331 | 0 | 0.6361 | 0 | 0 | 0
13FEB20:00 | 1053 | 0.8622 | 0 | 0.793 | 0 | 0.2066 | 0 | 0.6206 | 0 | 0 | 0
13FEB21:00 | 1054 | 0.8459 | 0 | 0.7868 | 0 | 0.1703 | 0 | 0.601 | 0 | 0 | 0
13FEB22:00 | 1055 | 0.8104 | 0 | 0.7464 | 0 | 0.1204 | 0 | 0.55907 | 0 | 0 | 0
13FEB23:00 | 1056 | 0.7772 | 0 | 0.703 | 0 | 0.0998 | 0 | 0.52667 | 0 | 0 | 0
14FEB00:00 | 1057 | 0.7438 | 0 | 0.6952 | 0 | 0.0901 | 0 | 0.5097 | 0 | 0 | 0
14FEB01:00 | 1058 | 0.7048 | 0 | 0.6852 | 0 | 0.0967 | 0 | 0.49557 | 0 | 0 | 0
14FEB02:00 | 1059 | 0.6782 | 0 | 0.6849 | 0 | 0.0996 | 0 | 0.48757 | 0 | 0 | 0
14FEB03:00 | 1060 | 0.6671 | 0 | 0.6863 | 0 | 0.0981 | 0 | 0.48383 | 0 | 0 | 0
14FEB04:00 | 1061 | 0.6926 | 0 | 0.6876 | 0 | 0.0966 | 0 | 0.49227 | 0 | 0 | 0
14FEB05:00 | 1062 | 0.7219 | 0 | 0.6834 | 0 | 0.1024 | 0 | 0.50257 | 0 | 0 | 0
14FEB06:00 | 1063 | 0.7558 | 3e-05 | 0.6511 | 6e-05 | 0.0997 | 0 | 0.5022 | 3e-05 | 0 | 0
14FEB07:00 | 1064 | 0.7837 | 0.025 | 0.5849 | 0.02946 | 0.0913 | 0.0091 | 0.48663 | 0.021187 | 0 | 0
14FEB08:00 | 1065 | 0.7892 | 0.09484 | 0.4764 | 0.11233 | 0.0755 | 0.03756 | 0.44703 | 0.081577 | 0 | 0
14FEB09:00 | 1066 | 0.733 | 0.17006 | 0.3203 | 0.20001 | 0.0611 | 0.07515 | 0.37147 | 0.14841 | 0 | 0
14FEB10:00 | 1067 | 0.705 | 0.23323 | 0.3241 | 0.26311 | 0.062 | 0.09544 | 0.3637 | 0.19726 | 0 | 0
14FEB11:00 | 1068 | 0.6716 | 0.25644 | 0.3293 | 0.28759 | 0.0663 | 0.09851 | 0.35573 | 0.21418 | 0 | 0
14FEB12:00 | 1069 | 0.7888 | 0.23926 | 0.3029 | 0.26682 | 0.0598 | 0.08075 | 0.38383 | 0.19561 | 0 | 0
14FEB13:00 | 1070 | 0.8472 | 0.17763 | 0.2789 | 0.21049 | 0.037 | 0.06914 | 0.3877 | 0.15242 | 0 | 0
14FEB14:00 | 1071 | 0.8463 | 0.0973 | 0.2947 | 0.12682 | 0.0337 | 0.04689 | 0.39157 | 0.090337 | 0 | 0
14FEB15:00 | 1072 | 0.8583 | 0.03154 | 0.2706 | 0.04211 | 0.046 | 0.01545 | 0.39163 | 0.0297 | 0 | 0
14FEB16:00 | 1073 | 0.8656 | 0.00066 | 0.2504 | 0.00072 | 0.0678 | 0.00012 | 0.3946 | 0.0005 | 0 | 0
14FEB17:00 | 1074 | 0.8689 | 0 | 0.2263 | 0 | 0.0948 | 0 | 0.39667 | 0 | 0 | 0
14FEB18:00 | 1075 | 0.8728 | 0 | 0.1799 | 0 | 0.1113 | 0 | 0.388 | 0 | 0 | 0
14FEB19:00 | 1076 | 0.8773 | 0 | 0.126 | 0 | 0.1225 | 0 | 0.37527 | 0 | 0 | 0
14FEB20:00 | 1077 | 0.8804 | 0 | 0.0873 | 0 | 0.1273 | 0 | 0.365 | 0 | 0 | 0
14FEB21:00 | 1078 | 0.875 | 0 | 0.0665 | 0 | 0.1303 | 0 | 0.35727 | 0 | 0 | 0
14FEB22:00 | 1079 | 0.849 | 0 | 0.0811 | 0 | 0.0932 | 0 | 0.3411 | 0 | 0 | 0
14FEB23:00 | 1080 | 0.7921 | 0 | 0.0688 | 0 | 0.0833 | 0 | 0.31473 | 0 | 0 | 0
15FEB00:00 | 1081 | 0.7561 | 0 | 0.0603 | 0 | 0.0864 | 0 | 0.30093 | 0 | 0 | 0
15FEB01:00 | 1082 | 0.7055 | 0 | 0.0558 | 0 | 0.0952 | 0 | 0.2855 | 0 | 0 | 0
15FEB02:00 | 1083 | 0.6741 | 0 | 0.0659 | 0 | 0.1124 | 0 | 0.28413 | 0 | 0 | 0
15FEB03:00 | 1084 | 0.6664 | 0 | 0.0884 | 0 | 0.1367 | 0 | 0.29717 | 0 | 0 | 0
15FEB04:00 | 1085 | 0.6935 | 0 | 0.105 | 0 | 0.1678 | 0 | 0.3221 | 0 | 0 | 0
15FEB05:00 | 1086 | 0.7241 | 0 | 0.1198 | 0 | 0.2122 | 0 | 0.35203 | 0 | 0 | 0
15FEB06:00 | 1087 | 0.753 | 0.00015 | 0.133 | 5e-05 | 0.2732 | 0 | 0.3864 | 6.6667e-05 | 0 | 0
15FEB07:00 | 1088 | 0.7616 | 0.03146 | 0.1293 | 0.0218 | 0.3083 | 0.01545 | 0.39973 | 0.022903 | 0 | 0
15FEB08:00 | 1089 | 0.7794 | 0.11628 | 0.0974 | 0.07008 | 0.3188 | 0.05441 | 0.39853 | 0.080257 | 0 | 0
15FEB09:00 | 1090 | 0.6492 | 0.20393 | 0.0535 | 0.11836 | 0.2643 | 0.09394 | 0.32233 | 0.13874 | 0 | 0
15FEB10:00 | 1091 | 0.6286 | 0.23718 | 0.0587 | 0.17258 | 0.2799 | 0.11139 | 0.3224 | 0.17372 | 0 | 0
15FEB11:00 | 1092 | 0.6073 | 0.23783 | 0.0649 | 0.18372 | 0.2986 | 0.10194 | 0.3236 | 0.1745 | 0 | 0
15FEB12:00 | 1093 | 0.6606 | 0.20463 | 0.07 | 0.16751 | 0.2874 | 0.09572 | 0.33933 | 0.15595 | 0 | 0
15FEB13:00 | 1094 | 0.7236 | 0.14775 | 0.0677 | 0.13375 | 0.2702 | 0.07403 | 0.35383 | 0.11851 | 0 | 0
15FEB14:00 | 1095 | 0.7322 | 0.08312 | 0.0709 | 0.07559 | 0.3232 | 0.04074 | 0.37543 | 0.066483 | 0 | 0
15FEB15:00 | 1096 | 0.7593 | 0.02812 | 0.0748 | 0.02323 | 0.4027 | 0.00847 | 0.41227 | 0.01994 | 0 | 0
15FEB16:00 | 1097 | 0.7973 | 0.00048 | 0.0931 | 0.00017 | 0.4496 | 0 | 0.44667 | 0.00021667 | 0 | 0
15FEB17:00 | 1098 | 0.8096 | 0 | 0.1025 | 0 | 0.4481 | 0 | 0.4534 | 0 | 0 | 0
15FEB18:00 | 1099 | 0.8004 | 0 | 0.0957 | 0 | 0.4284 | 0 | 0.4415 | 0 | 0 | 0
15FEB19:00 | 1100 | 0.7771 | 0 | 0.0905 | 0 | 0.3933 | 0 | 0.4203 | 0 | 0 | 0
15FEB20:00 | 1101 | 0.7392 | 0 | 0.091 | 0 | 0.3751 | 0 | 0.40177 | 0 | 0 | 0
15FEB21:00 | 1102 | 0.6798 | 0 | 0.0982 | 0 | 0.3924 | 0 | 0.39013 | 0 | 0 | 0
15FEB22:00 | 1103 | 0.6996 | 0 | 0.0978 | 0 | 0.3678 | 0 | 0.3884 | 0 | 0 | 0
15FEB23:00 | 1104 | 0.6216 | 0 | 0.092 | 0 | 0.3863 | 0 | 0.36663 | 0 | 0 | 0
16FEB00:00 | 1105 | 0.5232 | 0 | 0.087 | 0 | 0.405 | 0 | 0.3384 | 0 | 0 | 0
16FEB01:00 | 1106 | 0.4409 | 0 | 0.0931 | 0 | 0.4203 | 0 | 0.3181 | 0 | 0 | 0
16FEB02:00 | 1107 | 0.41 | 0 | 0.0918 | 0 | 0.4092 | 0 | 0.30367 | 0 | 0 | 0
16FEB03:00 | 1108 | 0.4357 | 0 | 0.0887 | 0 | 0.4031 | 0 | 0.30917 | 0 | 0 | 0
16FEB04:00 | 1109 | 0.5038 | 0 | 0.0896 | 0 | 0.3901 | 0 | 0.32783 | 0 | 0 | 0
16FEB05:00 | 1110 | 0.5784 | 0 | 0.0932 | 0 | 0.3768 | 0 | 0.34947 | 0 | 0 | 0
16FEB06:00 | 1111 | 0.6479 | 9e-05 | 0.1007 | 0 | 0.3695 | 0 | 0.3727 | 3e-05 | 0 | 0
16FEB07:00 | 1112 | 0.7016 | 0.02199 | 0.1018 | 0.00638 | 0.3862 | 0.0048 | 0.39653 | 0.011057 | 0 | 0
16FEB08:00 | 1113 | 0.7912 | 0.08213 | 0.0844 | 0.03092 | 0.4875 | 0.01813 | 0.45437 | 0.043727 | 0 | 0
16FEB09:00 | 1114 | 0.7438 | 0.14445 | 0.0731 | 0.05452 | 0.4498 | 0.03179 | 0.42223 | 0.07692 | 0 | 0
16FEB10:00 | 1115 | 0.7681 | 0.17115 | 0.0643 | 0.06435 | 0.4597 | 0.04604 | 0.4307 | 0.093847 | 0 | 0
16FEB11:00 | 1116 | 0.7874 | 0.16976 | 0.0593 | 0.07356 | 0.4703 | 0.0337 | 0.439 | 0.09234 | 0 | 0
16FEB12:00 | 1117 | 0.8368 | 0.13083 | 0.059 | 0.07083 | 0.5291 | 0.03413 | 0.47497 | 0.078597 | 0 | 0
16FEB13:00 | 1118 | 0.8563 | 0.08986 | 0.0615 | 0.0499 | 0.5945 | 0.02743 | 0.5041 | 0.05573 | 0 | 0
16FEB14:00 | 1119 | 0.8257 | 0.04831 | 0.0676 | 0.0299 | 0.6362 | 0.0157 | 0.50983 | 0.031303 | 0 | 0
16FEB15:00 | 1120 | 0.7835 | 0.01434 | 0.0742 | 0.01322 | 0.7284 | 0.00714 | 0.5287 | 0.011567 | 0 | 0
16FEB16:00 | 1121 | 0.7617 | 0.00038 | 0.0839 | 0.00024 | 0.8143 | 0.00061 | 0.5533 | 0.00041 | 0 | 0
16FEB17:00 | 1122 | 0.7993 | 0 | 0.0854 | 0 | 0.8741 | 0 | 0.58627 | 0 | 0 | 0
16FEB18:00 | 1123 | 0.8687 | 0 | 0.0882 | 0 | 0.9013 | 0 | 0.6194 | 0 | 0 | 0
16FEB19:00 | 1124 | 0.9114 | 0 | 0.0853 | 0 | 0.9123 | 0 | 0.63633 | 0 | 0 | 0
16FEB20:00 | 1125 | 0.9303 | 0 | 0.0856 | 0 | 0.9223 | 0 | 0.64607 | 0 | 0 | 0
16FEB21:00 | 1126 | 0.9415 | 0 | 0.0889 | 0 | 0.9281 | 0 | 0.65283 | 0 | 0 | 0
16FEB22:00 | 1127 | 0.9447 | 0 | 0.0966 | 0 | 0.9263 | 0 | 0.65587 | 0 | 0 | 0
16FEB23:00 | 1128 | 0.9467 | 0 | 0.0905 | 0 | 0.9258 | 0 | 0.65433 | 0 | 0 | 0
17FEB00:00 | 1129 | 0.9474 | 0 | 0.0936 | 0 | 0.9171 | 0 | 0.6527 | 0 | 0 | 0
17FEB01:00 | 1130 | 0.9457 | 0 | 0.0974 | 0 | 0.921 | 0 | 0.6547 | 0 | 0 | 0
17FEB02:00 | 1131 | 0.9411 | 0 | 0.1047 | 0 | 0.9231 | 0 | 0.6563 | 0 | 0 | 0
17FEB03:00 | 1132 | 0.9291 | 0 | 0.1021 | 0 | 0.9106 | 0 | 0.64727 | 0 | 0 | 0
17FEB04:00 | 1133 | 0.9317 | 0 | 0.1113 | 0 | 0.8941 | 0 | 0.6457 | 0 | 0 | 0
17FEB05:00 | 1134 | 0.9367 | 0 | 0.1201 | 0 | 0.8723 | 0 | 0.64303 | 0 | 0 | 0
17FEB06:00 | 1135 | 0.9386 | 0 | 0.1411 | 0 | 0.8391 | 4e-05 | 0.6396 | 1.3333e-05 | 0 | 0
17FEB07:00 | 1136 | 0.9418 | 0.00245 | 0.1349 | 0.00757 | 0.8038 | 0.00462 | 0.62683 | 0.00488 | 0 | 0
17FEB08:00 | 1137 | 0.9449 | 0.01227 | 0.1136 | 0.03288 | 0.7604 | 0.012 | 0.6063 | 0.01905 | 0 | 0
17FEB09:00 | 1138 | 0.9431 | 0.02774 | 0.1169 | 0.06249 | 0.7191 | 0.02409 | 0.59303 | 0.038107 | 0 | 0
17FEB10:00 | 1139 | 0.9258 | 0.049 | 0.1548 | 0.07955 | 0.6286 | 0.03736 | 0.56973 | 0.055303 | 0 | 0
17FEB11:00 | 1140 | 0.8814 | 0.07776 | 0.2052 | 0.07641 | 0.5277 | 0.04228 | 0.5381 | 0.065483 | 0 | 0
17FEB12:00 | 1141 | 0.9026 | 0.07881 | 0.227 | 0.08469 | 0.5215 | 0.03462 | 0.55037 | 0.06604 | 0 | 0
17FEB13:00 | 1142 | 0.9334 | 0.06189 | 0.3013 | 0.06544 | 0.5316 | 0.03263 | 0.58877 | 0.05332 | 0 | 0
17FEB14:00 | 1143 | 0.9467 | 0.04582 | 0.3864 | 0.04364 | 0.5545 | 0.02512 | 0.6292 | 0.038193 | 0 | 0
17FEB15:00 | 1144 | 0.9462 | 0.01651 | 0.4729 | 0.01387 | 0.5932 | 0.01381 | 0.67077 | 0.01473 | 0 | 0
17FEB16:00 | 1145 | 0.9452 | 0.00032 | 0.6344 | 0.00021 | 0.6361 | 0.00111 | 0.73857 | 0.00054667 | 0 | 0
17FEB17:00 | 1146 | 0.9475 | 0 | 0.7763 | 0 | 0.6914 | 0 | 0.80507 | 0 | 0 | 0
17FEB18:00 | 1147 | 0.9458 | 0 | 0.8432 | 0 | 0.7263 | 0 | 0.83843 | 0 | 0 | 0
17FEB19:00 | 1148 | 0.9405 | 0 | 0.8746 | 0 | 0.7184 | 0 | 0.8445 | 0 | 0 | 0
17FEB20:00 | 1149 | 0.9344 | 0 | 0.9052 | 0 | 0.7056 | 0 | 0.8484 | 0 | 0 | 0
17FEB21:00 | 1150 | 0.9197 | 0 | 0.9168 | 0 | 0.6926 | 0 | 0.84303 | 0 | 0 | 0
17FEB22:00 | 1151 | 0.8991 | 0 | 0.8894 | 0 | 0.6335 | 0 | 0.80733 | 0 | 0 | 0
17FEB23:00 | 1152 | 0.8532 | 0 | 0.8993 | 0 | 0.6205 | 0 | 0.791 | 0 | 0 | 0
18FEB00:00 | 1153 | 0.8172 | 0 | 0.8672 | 0 | 0.6082 | 0 | 0.7642 | 0 | 0 | 0
18FEB01:00 | 1154 | 0.7884 | 0 | 0.8495 | 0 | 0.5899 | 0 | 0.7426 | 0 | 0 | 0
18FEB02:00 | 1155 | 0.7716 | 0 | 0.8073 | 0 | 0.5716 | 0 | 0.71683 | 0 | 0 | 0
18FEB03:00 | 1156 | 0.7491 | 0 | 0.7434 | 0 | 0.5451 | 0 | 0.6792 | 0 | 0 | 0
18FEB04:00 | 1157 | 0.733 | 0 | 0.6795 | 0 | 0.4952 | 0 | 0.6359 | 0 | 0 | 0
18FEB05:00 | 1158 | 0.724 | 0 | 0.6429 | 0 | 0.4483 | 0 | 0.60507 | 0 | 0 | 0
18FEB06:00 | 1159 | 0.7278 | 0.00036 | 0.6373 | 2e-05 | 0.3999 | 0.00044 | 0.58833 | 0.00027333 | 0 | 0
18FEB07:00 | 1160 | 0.7368 | 0.02839 | 0.6329 | 0.00673 | 0.3138 | 0.03838 | 0.56117 | 0.0245 | 0 | 0
18FEB08:00 | 1161 | 0.764 | 0.0925 | 0.5964 | 0.01955 | 0.2768 | 0.13327 | 0.54573 | 0.081773 | 0 | 0
18FEB09:00 | 1162 | 0.7042 | 0.17297 | 0.5621 | 0.03194 | 0.2843 | 0.22712 | 0.51687 | 0.14401 | 0 | 0
18FEB10:00 | 1163 | 0.672 | 0.2201 | 0.6032 | 0.05386 | 0.2734 | 0.29284 | 0.5162 | 0.18893 | 0 | 0
18FEB11:00 | 1164 | 0.6155 | 0.22473 | 0.6458 | 0.06137 | 0.267 | 0.29265 | 0.50943 | 0.19292 | 0 | 0
18FEB12:00 | 1165 | 0.5907 | 0.23079 | 0.7182 | 0.05351 | 0.3097 | 0.23548 | 0.53953 | 0.17326 | 0 | 0
18FEB13:00 | 1166 | 0.6113 | 0.18834 | 0.8106 | 0.04161 | 0.3027 | 0.17871 | 0.57487 | 0.13622 | 0 | 0
18FEB14:00 | 1167 | 0.6965 | 0.10717 | 0.8757 | 0.03099 | 0.2279 | 0.1016 | 0.60003 | 0.07992 | 0 | 0
18FEB15:00 | 1168 | 0.6828 | 0.04287 | 0.8859 | 0.01097 | 0.1768 | 0.04346 | 0.58183 | 0.032433 | 0 | 0
18FEB16:00 | 1169 | 0.6516 | 0.00237 | 0.8931 | 0.0007 | 0.1392 | 0.00192 | 0.5613 | 0.0016633 | 0 | 0
18FEB17:00 | 1170 | 0.7042 | 0 | 0.9016 | 0 | 0.1065 | 0 | 0.57077 | 0 | 0 | 0
18FEB18:00 | 1171 | 0.7304 | 0 | 0.9148 | 0 | 0.0887 | 0 | 0.57797 | 0 | 0 | 0
18FEB19:00 | 1172 | 0.7229 | 0 | 0.922 | 0 | 0.0725 | 0 | 0.57247 | 0 | 0 | 0
18FEB20:00 | 1173 | 0.694 | 0 | 0.9235 | 0 | 0.0576 | 0 | 0.55837 | 0 | 0 | 0
18FEB21:00 | 1174 | 0.6473 | 0 | 0.9188 | 0 | 0.0578 | 0 | 0.5413 | 0 | 0 | 0
18FEB22:00 | 1175 | 0.7188 | 0 | 0.9283 | 0 | 0.0824 | 0 | 0.5765 | 0 | 0 | 0
18FEB23:00 | 1176 | 0.7207 | 0 | 0.9191 | 0 | 0.1042 | 0 | 0.58133 | 0 | 0 | 0
19FEB00:00 | 1177 | 0.7776 | 0 | 0.9094 | 0 | 0.135 | 0 | 0.60733 | 0 | 0 | 0
19FEB01:00 | 1178 | 0.863 | 0 | 0.9051 | 0 | 0.1678 | 0 | 0.6453 | 0 | 0 | 0
19FEB02:00 | 1179 | 0.8993 | 0 | 0.8979 | 0 | 0.21 | 0 | 0.66907 | 0 | 0 | 0
19FEB03:00 | 1180 | 0.9064 | 0 | 0.8943 | 0 | 0.2503 | 0 | 0.68367 | 0 | 0 | 0
19FEB04:00 | 1181 | 0.919 | 0 | 0.8875 | 0 | 0.2943 | 0 | 0.70027 | 0 | 0 | 0
19FEB05:00 | 1182 | 0.9159 | 0 | 0.889 | 0 | 0.3541 | 0 | 0.71967 | 0 | 0 | 0
19FEB06:00 | 1183 | 0.9245 | 3e-05 | 0.8943 | 0.00046 | 0.4024 | 0.00074 | 0.7404 | 0.00041 | 0 | 0
19FEB07:00 | 1184 | 0.9368 | 0.01293 | 0.8908 | 0.02665 | 0.4303 | 0.02979 | 0.75263 | 0.023123 | 0 | 0
19FEB08:00 | 1185 | 0.9387 | 0.04724 | 0.9021 | 0.0935 | 0.3635 | 0.09521 | 0.73477 | 0.07865 | 0 | 0
19FEB09:00 | 1186 | 0.9387 | 0.07794 | 0.9397 | 0.17485 | 0.3538 | 0.16537 | 0.74407 | 0.13939 | 0 | 0
19FEB10:00 | 1187 | 0.9426 | 0.09087 | 0.937 | 0.23038 | 0.3606 | 0.20187 | 0.74673 | 0.17437 | 0 | 0
19FEB11:00 | 1188 | 0.9405 | 0.11509 | 0.9303 | 0.22011 | 0.3679 | 0.21555 | 0.74623 | 0.18358 | 0 | 0
19FEB12:00 | 1189 | 0.927 | 0.11549 | 0.9293 | 0.17939 | 0.3842 | 0.18447 | 0.74683 | 0.15978 | 0 | 0
19FEB13:00 | 1190 | 0.9207 | 0.09312 | 0.9294 | 0.12006 | 0.3768 | 0.12999 | 0.7423 | 0.11439 | 0 | 0
19FEB14:00 | 1191 | 0.9107 | 0.05279 | 0.9293 | 0.06925 | 0.4099 | 0.07421 | 0.74997 | 0.065417 | 0 | 0
19FEB15:00 | 1192 | 0.8922 | 0.0182 | 0.9356 | 0.02613 | 0.5317 | 0.02865 | 0.7865 | 0.024327 | 0 | 0
19FEB16:00 | 1193 | 0.8863 | 0.00137 | 0.9312 | 0.00204 | 0.6023 | 0.00141 | 0.8066 | 0.0016067 | 0 | 0
19FEB17:00 | 1194 | 0.907 | 0 | 0.9271 | 0 | 0.6118 | 0 | 0.8153 | 0 | 0 | 0
19FEB18:00 | 1195 | 0.9159 | 0 | 0.9216 | 0 | 0.6054 | 0 | 0.8143 | 0 | 0 | 0
19FEB19:00 | 1196 | 0.9034 | 0 | 0.9103 | 0 | 0.5719 | 0 | 0.7952 | 0 | 0 | 0
19FEB20:00 | 1197 | 0.8387 | 0 | 0.9016 | 0 | 0.5356 | 0 | 0.75863 | 0 | 0 | 0
19FEB21:00 | 1198 | 0.7788 | 0 | 0.8809 | 0 | 0.5156 | 0 | 0.7251 | 0 | 0 | 0
19FEB22:00 | 1199 | 0.7226 | 0 | 0.8496 | 0 | 0.412 | 0 | 0.6614 | 0 | 0 | 0
19FEB23:00 | 1200 | 0.6987 | 0 | 0.7919 | 0 | 0.3895 | 0 | 0.6267 | 0 | 0 | 0
20FEB00:00 | 1201 | 0.682 | 0 | 0.7204 | 0 | 0.3754 | 0 | 0.5926 | 0 | 0 | 0
20FEB01:00 | 1202 | 0.6387 | 0 | 0.6906 | 0 | 0.3784 | 0 | 0.56923 | 0 | 0 | 0
20FEB02:00 | 1203 | 0.6075 | 0 | 0.6119 | 0 | 0.3673 | 0 | 0.5289 | 0 | 0 | 0
20FEB03:00 | 1204 | 0.5612 | 0 | 0.4991 | 0 | 0.3364 | 0 | 0.46557 | 0 | 0 | 0
20FEB04:00 | 1205 | 0.5321 | 0 | 0.4556 | 0 | 0.3238 | 0 | 0.43717 | 0 | 0 | 0
20FEB05:00 | 1206 | 0.532 | 0 | 0.3713 | 0 | 0.3039 | 0 | 0.4024 | 0 | 0 | 0
20FEB06:00 | 1207 | 0.5897 | 0.00061 | 0.2905 | 0.00041 | 0.282 | 0.00044 | 0.3874 | 0.00048667 | 0 | 0
20FEB07:00 | 1208 | 0.6657 | 0.01451 | 0.2369 | 0.0183 | 0.2583 | 0.02489 | 0.38697 | 0.019233 | 0 | 0
20FEB08:00 | 1209 | 0.7603 | 0.04937 | 0.2482 | 0.05687 | 0.2309 | 0.06337 | 0.41313 | 0.056537 | 0 | 0
20FEB09:00 | 1210 | 0.7162 | 0.11153 | 0.2824 | 0.07793 | 0.217 | 0.09886 | 0.4052 | 0.096107 | 0 | 0
20FEB10:00 | 1211 | 0.7404 | 0.16205 | 0.2917 | 0.09088 | 0.1451 | 0.12296 | 0.3924 | 0.1253 | 0 | 0
20FEB11:00 | 1212 | 0.7569 | 0.17296 | 0.3049 | 0.09888 | 0.0905 | 0.1657 | 0.3841 | 0.14585 | 0 | 0
20FEB12:00 | 1213 | 0.7522 | 0.17953 | 0.354 | 0.09116 | 0.0679 | 0.1399 | 0.39137 | 0.13686 | 0 | 0
20FEB13:00 | 1214 | 0.6992 | 0.14918 | 0.4645 | 0.06932 | 0.0524 | 0.08534 | 0.40537 | 0.10128 | 0 | 0
20FEB14:00 | 1215 | 0.7 | 0.09348 | 0.5598 | 0.03855 | 0.057 | 0.04437 | 0.43893 | 0.0588 | 0 | 0
20FEB15:00 | 1216 | 0.6286 | 0.0409 | 0.6388 | 0.01347 | 0.0409 | 0.01441 | 0.4361 | 0.022927 | 0 | 0
20FEB16:00 | 1217 | 0.5789 | 0.00303 | 0.7422 | 0.00068 | 0.0259 | 0.00062 | 0.449 | 0.0014433 | 0 | 0
20FEB17:00 | 1218 | 0.5407 | 0 | 0.7985 | 0 | 0.0201 | 0 | 0.4531 | 0 | 0 | 0
20FEB18:00 | 1219 | 0.512 | 0 | 0.7747 | 0 | 0.0164 | 0 | 0.43437 | 0 | 0 | 0
20FEB19:00 | 1220 | 0.4609 | 0 | 0.7248 | 0 | 0.0159 | 0 | 0.40053 | 0 | 0 | 0
20FEB20:00 | 1221 | 0.4072 | 0 | 0.6756 | 0 | 0.0153 | 0 | 0.36603 | 0 | 0 | 0
20FEB21:00 | 1222 | 0.3513 | 0 | 0.6409 | 0 | 0.0196 | 0 | 0.33727 | 0 | 0 | 0
20FEB22:00 | 1223 | 0.404 | 0 | 0.6005 | 0 | 0.02 | 0 | 0.3415 | 0 | 0 | 0
20FEB23:00 | 1224 | 0.3552 | 0 | 0.5828 | 0 | 0.0221 | 0 | 0.32003 | 0 | 0 | 0
21FEB00:00 | 1225 | 0.3276 | 0 | 0.5543 | 0 | 0.0266 | 0 | 0.30283 | 0 | 0 | 0
21FEB01:00 | 1226 | 0.3489 | 0 | 0.5279 | 0 | 0.03 | 0 | 0.30227 | 0 | 0 | 0
21FEB02:00 | 1227 | 0.4162 | 0 | 0.5039 | 0 | 0.035 | 0 | 0.31837 | 0 | 0 | 0
21FEB03:00 | 1228 | 0.5103 | 0 | 0.484 | 0 | 0.0415 | 0 | 0.34527 | 0 | 0 | 0
21FEB04:00 | 1229 | 0.6164 | 0 | 0.4733 | 0 | 0.0497 | 0 | 0.3798 | 0 | 0 | 0
21FEB05:00 | 1230 | 0.7246 | 0 | 0.4581 | 0 | 0.064 | 0 | 0.41557 | 0 | 0 | 0
21FEB06:00 | 1231 | 0.8082 | 0.00011 | 0.4655 | 0.00052 | 0.085 | 0.00061 | 0.4529 | 0.00041333 | 0 | 0
21FEB07:00 | 1232 | 0.8431 | 0.0056 | 0.4568 | 0.01986 | 0.1076 | 0.01834 | 0.46917 | 0.0146 | 0 | 0
21FEB08:00 | 1233 | 0.8833 | 0.01951 | 0.4337 | 0.06008 | 0.1084 | 0.04898 | 0.47513 | 0.042857 | 0 | 0
21FEB09:00 | 1234 | 0.8876 | 0.02821 | 0.3636 | 0.10591 | 0.1229 | 0.0739 | 0.45803 | 0.06934 | 0 | 0
21FEB10:00 | 1235 | 0.875 | 0.03393 | 0.287 | 0.16445 | 0.1386 | 0.08812 | 0.43353 | 0.0955 | 0 | 0
21FEB11:00 | 1236 | 0.8504 | 0.03381 | 0.2238 | 0.20138 | 0.1566 | 0.07576 | 0.41027 | 0.10365 | 0 | 0
21FEB12:00 | 1237 | 0.8131 | 0.03765 | 0.2016 | 0.18997 | 0.1665 | 0.07722 | 0.39373 | 0.10161 | 0 | 0
21FEB13:00 | 1238 | 0.8084 | 0.05123 | 0.21 | 0.1359 | 0.1984 | 0.0508 | 0.4056 | 0.07931 | 0 | 0
21FEB14:00 | 1239 | 0.8309 | 0.05458 | 0.2018 | 0.06667 | 0.2638 | 0.03032 | 0.43217 | 0.050523 | 0 | 0
21FEB15:00 | 1240 | 0.7886 | 0.02688 | 0.1826 | 0.02698 | 0.3171 | 0.00893 | 0.42943 | 0.02093 | 0 | 0
21FEB16:00 | 1241 | 0.8151 | 0.00261 | 0.1866 | 0.00215 | 0.365 | 0.00033 | 0.45557 | 0.0016967 | 0 | 0
21FEB17:00 | 1242 | 0.8622 | 0 | 0.2038 | 0 | 0.3728 | 0 | 0.4796 | 0 | 0 | 0
21FEB18:00 | 1243 | 0.8392 | 0 | 0.1782 | 0 | 0.375 | 0 | 0.46413 | 0 | 0 | 0
21FEB19:00 | 1244 | 0.8303 | 0 | 0.1465 | 0 | 0.3625 | 0 | 0.44643 | 0 | 0 | 0
21FEB20:00 | 1245 | 0.8689 | 0 | 0.1059 | 0 | 0.3526 | 0 | 0.44247 | 0 | 0 | 0
21FEB21:00 | 1246 | 0.8883 | 0 | 0.085 | 0 | 0.3482 | 0 | 0.4405 | 0 | 0 | 0
21FEB22:00 | 1247 | 0.8846 | 0 | 0.0789 | 0 | 0.2999 | 0 | 0.42113 | 0 | 0 | 0
21FEB23:00 | 1248 | 0.8851 | 0 | 0.0766 | 0 | 0.2958 | 0 | 0.41917 | 0 | 0 | 0
22FEB00:00 | 1249 | 0.8633 | 0 | 0.0744 | 0 | 0.2557 | 0 | 0.3978 | 0 | 0 | 0
22FEB01:00 | 1250 | 0.8184 | 0 | 0.0655 | 0 | 0.2238 | 0 | 0.36923 | 0 | 0 | 0
22FEB02:00 | 1251 | 0.7931 | 0 | 0.05 | 0 | 0.1852 | 0 | 0.34277 | 0 | 0 | 0
22FEB03:00 | 1252 | 0.7953 | 0 | 0.0461 | 0 | 0.1667 | 0 | 0.33603 | 0 | 0 | 0
22FEB04:00 | 1253 | 0.786 | 0 | 0.0435 | 0 | 0.1594 | 0 | 0.32963 | 0 | 0 | 0
22FEB05:00 | 1254 | 0.7563 | 0 | 0.0417 | 0 | 0.1621 | 0 | 0.32003 | 0 | 0 | 0
22FEB06:00 | 1255 | 0.7489 | 0.00037 | 0.039 | 0.00132 | 0.1653 | 1e-05 | 0.31773 | 0.00056667 | 0 | 0
22FEB07:00 | 1256 | 0.7468 | 0.01406 | 0.0309 | 0.03385 | 0.1718 | 0.00754 | 0.3165 | 0.018483 | 0 | 0
22FEB08:00 | 1257 | 0.7553 | 0.04757 | 0.0252 | 0.09493 | 0.1693 | 0.02695 | 0.3166 | 0.056483 | 0 | 0
22FEB09:00 | 1258 | 0.7548 | 0.09215 | 0.0232 | 0.18376 | 0.1705 | 0.05025 | 0.31617 | 0.10872 | 0 | 0
22FEB10:00 | 1259 | 0.8106 | 0.13239 | 0.0307 | 0.25899 | 0.1686 | 0.07766 | 0.33663 | 0.15635 | 0 | 0
22FEB11:00 | 1260 | 0.8537 | 0.1351 | 0.042 | 0.27568 | 0.1691 | 0.08382 | 0.35493 | 0.16487 | 0 | 0
22FEB12:00 | 1261 | 0.886 | 0.13382 | 0.0331 | 0.25866 | 0.192 | 0.09623 | 0.37037 | 0.1629 | 0 | 0
22FEB13:00 | 1262 | 0.8673 | 0.10463 | 0.0326 | 0.21583 | 0.2437 | 0.09179 | 0.3812 | 0.13742 | 0 | 0
22FEB14:00 | 1263 | 0.865 | 0.06189 | 0.0331 | 0.12585 | 0.3083 | 0.06518 | 0.40213 | 0.084307 | 0 | 0
22FEB15:00 | 1264 | 0.853 | 0.02416 | 0.0401 | 0.05827 | 0.4038 | 0.02641 | 0.4323 | 0.03628 | 0 | 0
22FEB16:00 | 1265 | 0.8262 | 0.00286 | 0.0523 | 0.00589 | 0.5188 | 0.00284 | 0.46577 | 0.0038633 | 0 | 0
22FEB17:00 | 1266 | 0.7646 | 0 | 0.0524 | 0 | 0.591 | 0 | 0.46933 | 0 | 0 | 0
22FEB18:00 | 1267 | 0.7205 | 0 | 0.0486 | 0 | 0.6422 | 0 | 0.47043 | 0 | 0 | 0
22FEB19:00 | 1268 | 0.6589 | 0 | 0.0492 | 0 | 0.662 | 0 | 0.4567 | 0 | 0 | 0
22FEB20:00 | 1269 | 0.6235 | 0 | 0.0476 | 0 | 0.7074 | 0 | 0.4595 | 0 | 0 | 0
22FEB21:00 | 1270 | 0.5836 | 0 | 0.0449 | 0 | 0.7522 | 0 | 0.46023 | 0 | 0 | 0
22FEB22:00 | 1271 | 0.527 | 0 | 0.0447 | 0 | 0.7658 | 0 | 0.44583 | 0 | 0 | 0
22FEB23:00 | 1272 | 0.465 | 0 | 0.047 | 0 | 0.7753 | 0 | 0.4291 | 0 | 0 | 0
23FEB00:00 | 1273 | 0.3819 | 0 | 0.0537 | 0 | 0.7751 | 0 | 0.40357 | 0 | 0 | 0
23FEB01:00 | 1274 | 0.2898 | 0 | 0.0684 | 0 | 0.7894 | 0 | 0.38253 | 0 | 0 | 0
23FEB02:00 | 1275 | 0.2097 | 0 | 0.0894 | 0 | 0.8205 | 0 | 0.3732 | 0 | 0 | 0
23FEB03:00 | 1276 | 0.1503 | 0 | 0.1164 | 0 | 0.8552 | 0 | 0.37397 | 0 | 0 | 0
23FEB04:00 | 1277 | 0.1134 | 0 | 0.165 | 0 | 0.8791 | 0 | 0.38583 | 0 | 0 | 0
23FEB05:00 | 1278 | 0.0848 | 0 | 0.215 | 0 | 0.8932 | 0 | 0.39767 | 0 | 0 | 0
23FEB06:00 | 1279 | 0.0814 | 0.00153 | 0.2615 | 0.00276 | 0.8989 | 0.00067 | 0.41393 | 0.0016533 | 0 | 0
23FEB07:00 | 1280 | 0.0708 | 0.03029 | 0.248 | 0.05394 | 0.9009 | 0.01477 | 0.40657 | 0.033 | 0 | 0
23FEB08:00 | 1281 | 0.059 | 0.0769 | 0.2367 | 0.13048 | 0.8877 | 0.05234 | 0.39447 | 0.086573 | 0 | 0
23FEB09:00 | 1282 | 0.0487 | 0.11262 | 0.2388 | 0.20085 | 0.8437 | 0.08625 | 0.37707 | 0.13324 | 0 | 0
23FEB10:00 | 1283 | 0.0288 | 0.1295 | 0.2347 | 0.23953 | 0.8162 | 0.13071 | 0.3599 | 0.16658 | 0 | 0
23FEB11:00 | 1284 | 0.0162 | 0.13234 | 0.2319 | 0.22898 | 0.7741 | 0.12643 | 0.34073 | 0.16258 | 0 | 0
23FEB12:00 | 1285 | 0.0095 | 0.12743 | 0.2391 | 0.19248 | 0.7072 | 0.07442 | 0.3186 | 0.13144 | 0 | 0
23FEB13:00 | 1286 | 0.0074 | 0.10906 | 0.2794 | 0.13901 | 0.6532 | 0.04699 | 0.31333 | 0.098353 | 0 | 0
23FEB14:00 | 1287 | 0.0051 | 0.07897 | 0.3388 | 0.07649 | 0.5965 | 0.027 | 0.31347 | 0.06082 | 0 | 0
23FEB15:00 | 1288 | 0.0026 | 0.04055 | 0.3695 | 0.02808 | 0.5709 | 0.01294 | 0.31433 | 0.02719 | 0 | 0
23FEB16:00 | 1289 | 0.0025 | 0.00546 | 0.4028 | 0.00338 | 0.5412 | 0.00131 | 0.3155 | 0.0033833 | 0 | 0
23FEB17:00 | 1290 | 0.0053 | 0 | 0.424 | 0 | 0.5126 | 0 | 0.31397 | 0 | 0 | 0
23FEB18:00 | 1291 | 0.0018 | 0 | 0.441 | 0 | 0.458 | 0 | 0.30027 | 0 | 0 | 0
23FEB19:00 | 1292 | 0.013 | 0 | 0.4435 | 0 | 0.3871 | 0 | 0.2812 | 0 | 0 | 0
23FEB20:00 | 1293 | 0.0395 | 0 | 0.4393 | 0 | 0.308 | 0 | 0.26227 | 0 | 0 | 0
23FEB21:00 | 1294 | 0.0803 | 0 | 0.4448 | 0 | 0.2465 | 0 | 0.2572 | 0 | 0 | 0
23FEB22:00 | 1295 | 0.1439 | 0 | 0.35 | 0 | 0.1676 | 0 | 0.2205 | 0 | 0 | 0
23FEB23:00 | 1296 | 0.1844 | 0 | 0.3467 | 0 | 0.1319 | 0 | 0.221 | 0 | 0 | 0
24FEB00:00 | 1297 | 0.2244 | 0 | 0.3302 | 0 | 0.1299 | 0 | 0.22817 | 0 | 0 | 0
24FEB01:00 | 1298 | 0.2804 | 0 | 0.2929 | 0 | 0.1333 | 0 | 0.23553 | 0 | 0 | 0
24FEB02:00 | 1299 | 0.3537 | 0 | 0.2698 | 0 | 0.1534 | 0 | 0.25897 | 0 | 0 | 0
24FEB03:00 | 1300 | 0.4135 | 0 | 0.263 | 0 | 0.2123 | 0 | 0.29627 | 0 | 0 | 0
24FEB04:00 | 1301 | 0.4914 | 0 | 0.2528 | 0 | 0.2835 | 0 | 0.34257 | 0 | 0 | 0
24FEB05:00 | 1302 | 0.5724 | 0 | 0.2327 | 0 | 0.3372 | 0 | 0.38077 | 0 | 0 | 0
24FEB06:00 | 1303 | 0.6501 | 0.00334 | 0.1936 | 0.00046 | 0.3897 | 0.00028 | 0.41113 | 0.00136 | 0 | 0
24FEB07:00 | 1304 | 0.7195 | 0.04978 | 0.1519 | 0.01312 | 0.4607 | 0.00676 | 0.44403 | 0.02322 | 0 | 0
24FEB08:00 | 1305 | 0.6834 | 0.12651 | 0.1173 | 0.03423 | 0.5417 | 0.01614 | 0.44747 | 0.05896 | 0 | 0
24FEB09:00 | 1306 | 0.6783 | 0.21079 | 0.0636 | 0.05431 | 0.6012 | 0.03335 | 0.4477 | 0.099483 | 0 | 0
24FEB10:00 | 1307 | 0.7097 | 0.28347 | 0.0393 | 0.08217 | 0.6675 | 0.06142 | 0.47217 | 0.14235 | 0 | 0
24FEB11:00 | 1308 | 0.7356 | 0.30602 | 0.0234 | 0.08799 | 0.7346 | 0.07358 | 0.49787 | 0.15586 | 0 | 0
24FEB12:00 | 1309 | 0.7935 | 0.30827 | 0.0265 | 0.09235 | 0.8331 | 0.06398 | 0.55103 | 0.15487 | 0 | 0
24FEB13:00 | 1310 | 0.8164 | 0.24312 | 0.0283 | 0.0731 | 0.8978 | 0.0375 | 0.58083 | 0.11791 | 0 | 0
24FEB14:00 | 1311 | 0.8173 | 0.14761 | 0.0329 | 0.04476 | 0.9294 | 0.02367 | 0.5932 | 0.072013 | 0 | 0
24FEB15:00 | 1312 | 0.8654 | 0.05925 | 0.0419 | 0.0187 | 0.9397 | 0.00917 | 0.61567 | 0.02904 | 0 | 0
24FEB16:00 | 1313 | 0.8873 | 0.00675 | 0.0579 | 0.00151 | 0.9424 | 0.00067 | 0.6292 | 0.0029767 | 0 | 0
24FEB17:00 | 1314 | 0.8949 | 0 | 0.062 | 0 | 0.9406 | 0 | 0.6325 | 0 | 0 | 0
24FEB18:00 | 1315 | 0.8916 | 0 | 0.0615 | 0 | 0.9308 | 0 | 0.62797 | 0 | 0 | 0
24FEB19:00 | 1316 | 0.8926 | 0 | 0.0634 | 0 | 0.907 | 0 | 0.621 | 0 | 0 | 0
24FEB20:00 | 1317 | 0.8997 | 0 | 0.0576 | 0 | 0.8524 | 0 | 0.60323 | 0 | 0 | 0
24FEB21:00 | 1318 | 0.9042 | 0 | 0.0447 | 0 | 0.7461 | 0 | 0.565 | 0 | 0 | 0
24FEB22:00 | 1319 | 0.8958 | 0 | 0.0463 | 0 | 0.5557 | 0 | 0.49927 | 0 | 0 | 0
24FEB23:00 | 1320 | 0.8923 | 0 | 0.0516 | 0 | 0.4105 | 0 | 0.45147 | 0 | 0 | 0
25FEB00:00 | 1321 | 0.8896 | 0 | 0.0522 | 0 | 0.3323 | 0 | 0.4247 | 0 | 0 | 0
25FEB01:00 | 1322 | 0.8942 | 0 | 0.0585 | 0 | 0.2694 | 0 | 0.40737 | 0 | 0 | 0
25FEB02:00 | 1323 | 0.9018 | 0 | 0.0529 | 0 | 0.2281 | 0 | 0.39427 | 0 | 0 | 0
25FEB03:00 | 1324 | 0.9148 | 0 | 0.0482 | 0 | 0.1923 | 0 | 0.3851 | 0 | 0 | 0
25FEB04:00 | 1325 | 0.921 | 0 | 0.0528 | 0 | 0.2114 | 0 | 0.39507 | 0 | 0 | 0
25FEB05:00 | 1326 | 0.926 | 0 | 0.0674 | 0 | 0.2494 | 0 | 0.41427 | 0 | 0 | 0
25FEB06:00 | 1327 | 0.9326 | 0.00231 | 0.0768 | 0.00108 | 0.3107 | 0.00263 | 0.44003 | 0.0020067 | 0 | 0
25FEB07:00 | 1328 | 0.9376 | 0.02037 | 0.0855 | 0.01982 | 0.3275 | 0.03724 | 0.4502 | 0.02581 | 0 | 0
25FEB08:00 | 1329 | 0.936 | 0.06024 | 0.1462 | 0.05209 | 0.3213 | 0.09321 | 0.46783 | 0.068513 | 0 | 0
25FEB09:00 | 1330 | 0.9259 | 0.10649 | 0.1857 | 0.09189 | 0.2365 | 0.14781 | 0.44937 | 0.1154 | 0 | 0
25FEB10:00 | 1331 | 0.9234 | 0.18964 | 0.2057 | 0.10617 | 0.1589 | 0.19627 | 0.42933 | 0.16403 | 0 | 0
25FEB11:00 | 1332 | 0.9113 | 0.28067 | 0.243 | 0.13693 | 0.1034 | 0.2256 | 0.41923 | 0.2144 | 0 | 0
25FEB12:00 | 1333 | 0.9078 | 0.27101 | 0.2701 | 0.13356 | 0.0948 | 0.23373 | 0.42423 | 0.21277 | 0 | 0
25FEB13:00 | 1334 | 0.8977 | 0.23255 | 0.2953 | 0.11021 | 0.0934 | 0.19387 | 0.4288 | 0.17888 | 0 | 0
25FEB14:00 | 1335 | 0.9075 | 0.14974 | 0.3228 | 0.06859 | 0.0937 | 0.12448 | 0.44133 | 0.11427 | 0 | 0
25FEB15:00 | 1336 | 0.8704 | 0.06674 | 0.4036 | 0.02821 | 0.1324 | 0.04995 | 0.4688 | 0.0483 | 0 | 0
25FEB16:00 | 1337 | 0.8431 | 0.00831 | 0.5043 | 0.0043 | 0.1953 | 0.00663 | 0.51423 | 0.0064133 | 0 | 0
25FEB17:00 | 1338 | 0.8169 | 0 | 0.5781 | 0 | 0.2317 | 0 | 0.54223 | 0 | 0 | 0
25FEB18:00 | 1339 | 0.7821 | 0 | 0.6694 | 0 | 0.2561 | 0 | 0.5692 | 0 | 0 | 0
25FEB19:00 | 1340 | 0.7491 | 0 | 0.7193 | 0 | 0.2835 | 0 | 0.58397 | 0 | 0 | 0
25FEB20:00 | 1341 | 0.7105 | 0 | 0.7238 | 0 | 0.2609 | 0 | 0.56507 | 0 | 0 | 0
25FEB21:00 | 1342 | 0.6612 | 0 | 0.7433 | 0 | 0.2377 | 0 | 0.5474 | 0 | 0 | 0
25FEB22:00 | 1343 | 0.6193 | 0 | 0.7293 | 0 | 0.222 | 0 | 0.52353 | 0 | 0 | 0
25FEB23:00 | 1344 | 0.5443 | 0 | 0.7518 | 0 | 0.2316 | 0 | 0.50923 | 0 | 0 | 0
26FEB00:00 | 1345 | 0.4981 | 0 | 0.7877 | 0 | 0.2548 | 0 | 0.51353 | 0 | 0 | 0
26FEB01:00 | 1346 | 0.4582 | 0 | 0.801 | 0 | 0.2936 | 0 | 0.5176 | 0 | 0 | 0
26FEB02:00 | 1347 | 0.4496 | 0 | 0.8055 | 0 | 0.3009 | 0 | 0.51867 | 0 | 0 | 0
26FEB03:00 | 1348 | 0.4233 | 0 | 0.7931 | 0 | 0.2971 | 0 | 0.5045 | 0 | 0 | 0
26FEB04:00 | 1349 | 0.3897 | 0 | 0.7773 | 0 | 0.2902 | 0 | 0.48573 | 0 | 0 | 0
26FEB05:00 | 1350 | 0.3525 | 0 | 0.763 | 0 | 0.2773 | 0 | 0.46427 | 0 | 0 | 0
26FEB06:00 | 1351 | 0.3346 | 0.0032 | 0.7819 | 0.00226 | 0.2504 | 0.00059 | 0.45563 | 0.0020167 | 0 | 0
26FEB07:00 | 1352 | 0.341 | 0.05494 | 0.7693 | 0.03015 | 0.2186 | 0.02173 | 0.44297 | 0.035607 | 0 | 0
26FEB08:00 | 1353 | 0.3627 | 0.14668 | 0.7953 | 0.08245 | 0.192 | 0.05963 | 0.45 | 0.096253 | 0 | 0
26FEB09:00 | 1354 | 0.3738 | 0.23045 | 0.7665 | 0.10931 | 0.1661 | 0.11102 | 0.43547 | 0.15026 | 0 | 0
26FEB10:00 | 1355 | 0.3397 | 0.28322 | 0.7299 | 0.14099 | 0.1377 | 0.12577 | 0.40243 | 0.18333 | 0 | 0
26FEB11:00 | 1356 | 0.3107 | 0.31036 | 0.6877 | 0.15318 | 0.1144 | 0.12326 | 0.37093 | 0.1956 | 0 | 0
26FEB12:00 | 1357 | 0.2845 | 0.30679 | 0.67 | 0.13882 | 0.1003 | 0.10007 | 0.3516 | 0.18189 | 0 | 0
26FEB13:00 | 1358 | 0.3003 | 0.25929 | 0.6416 | 0.11727 | 0.1059 | 0.07791 | 0.34927 | 0.15149 | 0 | 0
26FEB14:00 | 1359 | 0.2852 | 0.17232 | 0.5858 | 0.08705 | 0.1154 | 0.05212 | 0.3288 | 0.10383 | 0 | 0
26FEB15:00 | 1360 | 0.2788 | 0.07848 | 0.5034 | 0.03995 | 0.1375 | 0.02386 | 0.30657 | 0.04743 | 0 | 0
26FEB16:00 | 1361 | 0.2939 | 0.01019 | 0.4222 | 0.0062 | 0.158 | 0.00329 | 0.29137 | 0.00656 | 0 | 0
26FEB17:00 | 1362 | 0.2854 | 0 | 0.353 | 0 | 0.149 | 0 | 0.26247 | 0 | 0 | 0
26FEB18:00 | 1363 | 0.2374 | 0 | 0.3285 | 0 | 0.137 | 0 | 0.2343 | 0 | 0 | 0
26FEB19:00 | 1364 | 0.2266 | 0 | 0.3052 | 0 | 0.1208 | 0 | 0.21753 | 0 | 0 | 0
26FEB20:00 | 1365 | 0.2025 | 0 | 0.2695 | 0 | 0.1158 | 0 | 0.19593 | 0 | 0 | 0
26FEB21:00 | 1366 | 0.1929 | 0 | 0.2363 | 0 | 0.1124 | 0 | 0.18053 | 0 | 0 | 0
26FEB22:00 | 1367 | 0.1768 | 0 | 0.1912 | 0 | 0.0721 | 0 | 0.1467 | 0 | 0 | 0
26FEB23:00 | 1368 | 0.1313 | 0 | 0.178 | 0 | 0.071 | 0 | 0.12677 | 0 | 0 | 0
27FEB00:00 | 1369 | 0.0973 | 0 | 0.1771 | 0 | 0.0958 | 0 | 0.1234 | 0 | 0 | 0
27FEB01:00 | 1370 | 0.0973 | 0 | 0.1723 | 0 | 0.1114 | 0 | 0.127 | 0 | 0 | 0
27FEB02:00 | 1371 | 0.0879 | 0 | 0.1774 | 0 | 0.1283 | 0 | 0.1312 | 0 | 0 | 0
27FEB03:00 | 1372 | 0.0827 | 0 | 0.1595 | 0 | 0.1471 | 0 | 0.12977 | 0 | 0 | 0
27FEB04:00 | 1373 | 0.0612 | 0 | 0.1351 | 0 | 0.1432 | 0 | 0.11317 | 0 | 0 | 0
27FEB05:00 | 1374 | 0.0427 | 0 | 0.1232 | 0 | 0.1282 | 0 | 0.098033 | 0 | 0 | 0
27FEB06:00 | 1375 | 0.0354 | 0.0057 | 0.1023 | 0.00465 | 0.13 | 0.00072 | 0.089233 | 0.00369 | 0 | 0
27FEB07:00 | 1376 | 0.031 | 0.04958 | 0.0756 | 0.05979 | 0.141 | 0.01271 | 0.082533 | 0.040693 | 0 | 0
27FEB08:00 | 1377 | 0.0182 | 0.12487 | 0.0392 | 0.14987 | 0.1302 | 0.0374 | 0.062533 | 0.10405 | 0 | 0
27FEB09:00 | 1378 | 0.0096 | 0.21349 | 0.0153 | 0.23874 | 0.1211 | 0.04548 | 0.048667 | 0.1659 | 0 | 0
27FEB10:00 | 1379 | 0.012 | 0.29834 | 0.01 | 0.31335 | 0.0836 | 0.05588 | 0.0352 | 0.22252 | 0 | 0
27FEB11:00 | 1380 | 0.0151 | 0.34072 | 0.0069 | 0.34492 | 0.0555 | 0.05339 | 0.025833 | 0.24634 | 0 | 0
27FEB12:00 | 1381 | 0.0165 | 0.33204 | 0.0083 | 0.3378 | 0.0631 | 0.04952 | 0.0293 | 0.23979 | 0 | 0
27FEB13:00 | 1382 | 0.0152 | 0.274 | 0.0043 | 0.28766 | 0.0519 | 0.03969 | 0.0238 | 0.20045 | 0 | 0
27FEB14:00 | 1383 | 0.0133 | 0.18541 | 0.0052 | 0.19668 | 0.0489 | 0.02615 | 0.022467 | 0.13608 | 0 | 0
27FEB15:00 | 1384 | 0.0168 | 0.0863 | 0.0277 | 0.09155 | 0.0455 | 0.01328 | 0.03 | 0.06371 | 0 | 0
27FEB16:00 | 1385 | 0.0274 | 0.0122 | 0.0701 | 0.01327 | 0.0521 | 0.00217 | 0.049867 | 0.0092133 | 0 | 0
27FEB17:00 | 1386 | 0.0321 | 0 | 0.1204 | 0 | 0.0504 | 0 | 0.067633 | 0 | 0 | 0
27FEB18:00 | 1387 | 0.0292 | 0 | 0.1804 | 0 | 0.043 | 0 | 0.0842 | 0 | 0 | 0
27FEB19:00 | 1388 | 0.0292 | 0 | 0.2278 | 0 | 0.0331 | 0 | 0.0967 | 0 | 0 | 0
27FEB20:00 | 1389 | 0.0266 | 0 | 0.2859 | 0 | 0.0238 | 0 | 0.1121 | 0 | 0 | 0
27FEB21:00 | 1390 | 0.0291 | 0 | 0.364 | 0 | 0.0178 | 0 | 0.13697 | 0 | 0 | 0
27FEB22:00 | 1391 | 0.0427 | 0 | 0.4667 | 0 | 0.0148 | 0 | 0.17473 | 0 | 0 | 0
27FEB23:00 | 1392 | 0.0603 | 0 | 0.5222 | 0 | 0.0097 | 0 | 0.1974 | 0 | 0 | 0
28FEB00:00 | 1393 | 0.0775 | 0 | 0.5699 | 0 | 0.0112 | 0 | 0.21953 | 0 | 0 | 0
28FEB01:00 | 1394 | 0.0971 | 0 | 0.6005 | 0 | 0.0139 | 0 | 0.23717 | 0 | 0 | 0
28FEB02:00 | 1395 | 0.1082 | 0 | 0.6438 | 0 | 0.0192 | 0 | 0.25707 | 0 | 0 | 0
28FEB03:00 | 1396 | 0.1141 | 0 | 0.6654 | 0 | 0.0292 | 0 | 0.26957 | 0 | 0 | 0
28FEB04:00 | 1397 | 0.1344 | 0 | 0.6965 | 0 | 0.0384 | 0 | 0.28977 | 0 | 0 | 0
28FEB05:00 | 1398 | 0.1543 | 0 | 0.7317 | 0 | 0.0471 | 0 | 0.31103 | 0 | 0 | 0
28FEB06:00 | 1399 | 0.1692 | 0.00854 | 0.7569 | 0.00429 | 0.0556 | 0.00092 | 0.32723 | 0.0045833 | 0 | 0
28FEB07:00 | 1400 | 0.1599 | 0.0833 | 0.7884 | 0.03609 | 0.0533 | 0.01218 | 0.33387 | 0.043857 | 0 | 0
28FEB08:00 | 1401 | 0.107 | 0.19 | 0.8142 | 0.08506 | 0.0535 | 0.02905 | 0.3249 | 0.10137 | 0 | 0
28FEB09:00 | 1402 | 0.0793 | 0.28675 | 0.7691 | 0.13816 | 0.0646 | 0.04489 | 0.30433 | 0.1566 | 0 | 0
28FEB10:00 | 1403 | 0.0691 | 0.35157 | 0.7408 | 0.18601 | 0.0575 | 0.05486 | 0.28913 | 0.19748 | 0 | 0
28FEB11:00 | 1404 | 0.0603 | 0.37347 | 0.7027 | 0.20288 | 0.0547 | 0.05667 | 0.27257 | 0.21101 | 0 | 0
28FEB12:00 | 1405 | 0.0678 | 0.35231 | 0.7372 | 0.17332 | 0.0384 | 0.05803 | 0.28113 | 0.19455 | 0 | 0
28FEB13:00 | 1406 | 0.0739 | 0.29018 | 0.7191 | 0.11954 | 0.04 | 0.04182 | 0.27767 | 0.15051 | 0 | 0
28FEB14:00 | 1407 | 0.086 | 0.19623 | 0.6844 | 0.08966 | 0.0407 | 0.02984 | 0.27037 | 0.10524 | 0 | 0
28FEB15:00 | 1408 | 0.1325 | 0.09215 | 0.6516 | 0.04635 | 0.0463 | 0.01428 | 0.2768 | 0.050927 | 0 | 0
28FEB16:00 | 1409 | 0.1971 | 0.01486 | 0.6515 | 0.00897 | 0.0531 | 0.00179 | 0.30057 | 0.00854 | 0 | 0
28FEB17:00 | 1410 | 0.2241 | 0 | 0.638 | 0 | 0.0525 | 0 | 0.30487 | 0 | 0 | 0
28FEB18:00 | 1411 | 0.2293 | 0 | 0.6141 | 0 | 0.0527 | 0 | 0.2987 | 0 | 0 | 0
28FEB19:00 | 1412 | 0.229 | 0 | 0.5807 | 0 | 0.069 | 0 | 0.2929 | 0 | 0 | 0
28FEB20:00 | 1413 | 0.2219 | 0 | 0.5329 | 0 | 0.0946 | 0 | 0.28313 | 0 | 0 | 0
28FEB21:00 | 1414 | 0.2099 | 0 | 0.4526 | 0 | 0.1245 | 0 | 0.26233 | 0 | 0 | 0
28FEB22:00 | 1415 | 0.2239 | 0 | 0.4428 | 0 | 0.1523 | 0 | 0.273 | 0 | 0 | 0
28FEB23:00 | 1416 | 0.1958 | 0 | 0.3761 | 0 | 0.1708 | 0 | 0.24757 | 0 | 0 | 0
01MAR00:00 | 1417 | 0.1746 | 0 | 0.3307 | 0 | 0.1688 | 0 | 0.2247 | 0 | 0 | 0
01MAR01:00 | 1418 | 0.1486 | 0 | 0.3296 | 0 | 0.1814 | 0 | 0.21987 | 0 | 0 | 0
01MAR02:00 | 1419 | 0.1382 | 0 | 0.3508 | 0 | 0.2135 | 0 | 0.23417 | 0 | 0 | 0
01MAR03:00 | 1420 | 0.1346 | 0 | 0.3347 | 0 | 0.2556 | 0 | 0.24163 | 0 | 0 | 0
01MAR04:00 | 1421 | 0.1241 | 0 | 0.3023 | 0 | 0.3109 | 0 | 0.24577 | 0 | 0 | 0
01MAR05:00 | 1422 | 0.107 | 0 | 0.2829 | 0 | 0.3533 | 0 | 0.24773 | 0 | 0 | 0
01MAR06:00 | 1423 | 0.0944 | 0.01048 | 0.2699 | 0.00737 | 0.3773 | 0.0058 | 0.2472 | 0.0078833 | 0 | 0
01MAR07:00 | 1424 | 0.0757 | 0.09015 | 0.243 | 0.06537 | 0.3785 | 0.04674 | 0.2324 | 0.06742 | 0 | 0
01MAR08:00 | 1425 | 0.0391 | 0.19716 | 0.1764 | 0.16588 | 0.3474 | 0.0913 | 0.18763 | 0.15145 | 0 | 0
01MAR09:00 | 1426 | 0.0312 | 0.2947 | 0.1721 | 0.26822 | 0.3107 | 0.12193 | 0.17133 | 0.22828 | 0 | 0
01MAR10:00 | 1427 | 0.0211 | 0.3565 | 0.1752 | 0.34341 | 0.2951 | 0.15751 | 0.1638 | 0.28581 | 0 | 0
01MAR11:00 | 1428 | 0.0146 | 0.37716 | 0.1795 | 0.36047 | 0.2824 | 0.20452 | 0.15883 | 0.31405 | 0 | 0
01MAR12:00 | 1429 | 0.0153 | 0.35795 | 0.2237 | 0.33096 | 0.284 | 0.2589 | 0.17433 | 0.31594 | 0 | 0
01MAR13:00 | 1430 | 0.0175 | 0.29557 | 0.2716 | 0.28032 | 0.3171 | 0.2447 | 0.20207 | 0.27353 | 0 | 0
01MAR14:00 | 1431 | 0.0232 | 0.20143 | 0.3506 | 0.19056 | 0.3526 | 0.16918 | 0.24213 | 0.18706 | 0 | 0
01MAR15:00 | 1432 | 0.0436 | 0.09612 | 0.5134 | 0.09206 | 0.4969 | 0.08174 | 0.3513 | 0.089973 | 0 | 0
01MAR16:00 | 1433 | 0.0706 | 0.01681 | 0.6389 | 0.01564 | 0.6311 | 0.01534 | 0.44687 | 0.01593 | 0 | 0
01MAR17:00 | 1434 | 0.0899 | 0 | 0.7161 | 0 | 0.6794 | 0 | 0.49513 | 0 | 0 | 0
01MAR18:00 | 1435 | 0.0943 | 0 | 0.7475 | 0 | 0.692 | 0 | 0.51127 | 0 | 0 | 0
01MAR19:00 | 1436 | 0.0968 | 0 | 0.7441 | 0 | 0.6929 | 0 | 0.51127 | 0 | 0 | 0
01MAR20:00 | 1437 | 0.0834 | 0 | 0.7006 | 0 | 0.6871 | 0 | 0.49037 | 0 | 0 | 0
01MAR21:00 | 1438 | 0.0652 | 0 | 0.6251 | 0 | 0.6592 | 0 | 0.44983 | 0 | 0 | 0
01MAR22:00 | 1439 | 0.0631 | 0 | 0.5774 | 0 | 0.5583 | 0 | 0.3996 | 0 | 0 | 0
01MAR23:00 | 1440 | 0.0631 | 0 | 0.4072 | 0 | 0.5573 | 0 | 0.34253 | 0 | 0 | 0
02MAR00:00 | 1441 | 0.0633 | 0 | 0.2942 | 0 | 0.56 | 0 | 0.30583 | 0 | 0 | 0
02MAR01:00 | 1442 | 0.061 | 0 | 0.2491 | 0 | 0.5592 | 0 | 0.28977 | 0 | 0 | 0
02MAR02:00 | 1443 | 0.0633 | 0 | 0.2524 | 0 | 0.5743 | 0 | 0.29667 | 0 | 0 | 0
02MAR03:00 | 1444 | 0.0709 | 0 | 0.2509 | 0 | 0.5792 | 0 | 0.30033 | 0 | 0 | 0
02MAR04:00 | 1445 | 0.0847 | 0 | 0.2664 | 0 | 0.5791 | 0 | 0.31007 | 0 | 0 | 0
02MAR05:00 | 1446 | 0.0879 | 0 | 0.2916 | 0 | 0.5694 | 0 | 0.3163 | 0 | 0 | 0
02MAR06:00 | 1447 | 0.0879 | 0.01242 | 0.3336 | 0.00687 | 0.5541 | 0.0075 | 0.3252 | 0.00893 | 0 | 0
02MAR07:00 | 1448 | 0.0703 | 0.09305 | 0.3758 | 0.06161 | 0.5105 | 0.05189 | 0.31887 | 0.06885 | 0 | 0
02MAR08:00 | 1449 | 0.0359 | 0.19885 | 0.3888 | 0.14179 | 0.4416 | 0.11252 | 0.28877 | 0.15105 | 0 | 0
02MAR09:00 | 1450 | 0.041 | 0.29176 | 0.4497 | 0.22737 | 0.3983 | 0.18205 | 0.29633 | 0.23373 | 0 | 0
02MAR10:00 | 1451 | 0.0383 | 0.33676 | 0.5318 | 0.29942 | 0.3551 | 0.27526 | 0.3084 | 0.30381 | 0 | 0
02MAR11:00 | 1452 | 0.0367 | 0.35239 | 0.6084 | 0.33491 | 0.3148 | 0.31456 | 0.31997 | 0.33395 | 0 | 0
02MAR12:00 | 1453 | 0.0361 | 0.33006 | 0.6263 | 0.31332 | 0.3016 | 0.31576 | 0.32133 | 0.31971 | 0 | 0
02MAR13:00 | 1454 | 0.0357 | 0.27341 | 0.5912 | 0.25426 | 0.3203 | 0.27214 | 0.31573 | 0.2666 | 0 | 0
02MAR14:00 | 1455 | 0.0407 | 0.17952 | 0.622 | 0.18114 | 0.3626 | 0.18936 | 0.34177 | 0.18334 | 0 | 0
02MAR15:00 | 1456 | 0.0524 | 0.08409 | 0.6779 | 0.09341 | 0.435 | 0.09451 | 0.38843 | 0.09067 | 0 | 0
02MAR16:00 | 1457 | 0.0719 | 0.0145 | 0.7408 | 0.01742 | 0.5386 | 0.01789 | 0.45043 | 0.016603 | 0 | 0
02MAR17:00 | 1458 | 0.0836 | 0 | 0.7695 | 0 | 0.5612 | 0 | 0.47143 | 0 | 0 | 0
02MAR18:00 | 1459 | 0.0801 | 0 | 0.8008 | 0 | 0.5442 | 0 | 0.47503 | 0 | 0 | 0
02MAR19:00 | 1460 | 0.0845 | 0 | 0.8151 | 0 | 0.5242 | 0 | 0.4746 | 0 | 0 | 0
02MAR20:00 | 1461 | 0.0814 | 0 | 0.7981 | 0 | 0.5068 | 0 | 0.4621 | 0 | 0 | 0
02MAR21:00 | 1462 | 0.0666 | 0 | 0.7619 | 0 | 0.4858 | 0 | 0.4381 | 0 | 0 | 0
02MAR22:00 | 1463 | 0.0464 | 0 | 0.7397 | 0 | 0.4902 | 0 | 0.42543 | 0 | 0 | 0
02MAR23:00 | 1464 | 0.0436 | 0 | 0.6564 | 0 | 0.4393 | 0 | 0.37977 | 0 | 0 | 0
03MAR00:00 | 1465 | 0.0384 | 0 | 0.6203 | 0 | 0.3832 | 0 | 0.3473 | 0 | 0 | 0
03MAR01:00 | 1466 | 0.0245 | 0 | 0.6447 | 0 | 0.3731 | 0 | 0.34743 | 0 | 0 | 0
03MAR02:00 | 1467 | 0.0171 | 0 | 0.6488 | 0 | 0.3617 | 0 | 0.34253 | 0 | 0 | 0
03MAR03:00 | 1468 | 0.017 | 0 | 0.6491 | 0 | 0.3818 | 0 | 0.3493 | 0 | 0 | 0
03MAR04:00 | 1469 | 0.0226 | 0 | 0.6486 | 0 | 0.4338 | 0 | 0.36833 | 0 | 0 | 0
03MAR05:00 | 1470 | 0.0307 | 0 | 0.6633 | 0 | 0.4775 | 0 | 0.3905 | 0 | 0 | 0
03MAR06:00 | 1471 | 0.0406 | 0.0074 | 0.6409 | 0.0081 | 0.504 | 0.0139 | 0.39517 | 0.0098 | 0 | 0
03MAR07:00 | 1472 | 0.0446 | 0.0488 | 0.6082 | 0.06775 | 0.4691 | 0.09546 | 0.37397 | 0.07067 | 0 | 0
03MAR08:00 | 1473 | 0.0569 | 0.10449 | 0.5196 | 0.14622 | 0.3486 | 0.20308 | 0.30837 | 0.15126 | 0 | 0
03MAR09:00 | 1474 | 0.0605 | 0.15192 | 0.6205 | 0.23213 | 0.3336 | 0.29795 | 0.3382 | 0.22733 | 0 | 0
03MAR10:00 | 1475 | 0.0696 | 0.22073 | 0.5955 | 0.27657 | 0.3216 | 0.35959 | 0.3289 | 0.28563 | 0 | 0
03MAR11:00 | 1476 | 0.0843 | 0.25781 | 0.5665 | 0.29563 | 0.3122 | 0.37965 | 0.321 | 0.31103 | 0 | 0
03MAR12:00 | 1477 | 0.0864 | 0.22569 | 0.4772 | 0.29398 | 0.3108 | 0.35804 | 0.29147 | 0.29257 | 0 | 0
03MAR13:00 | 1478 | 0.096 | 0.16889 | 0.4296 | 0.24383 | 0.322 | 0.29484 | 0.28253 | 0.23585 | 0 | 0
03MAR14:00 | 1479 | 0.0913 | 0.12117 | 0.4018 | 0.16016 | 0.3478 | 0.20156 | 0.2803 | 0.16096 | 0 | 0
03MAR15:00 | 1480 | 0.0976 | 0.05692 | 0.4295 | 0.08317 | 0.3704 | 0.09969 | 0.29917 | 0.079927 | 0 | 0
03MAR16:00 | 1481 | 0.1065 | 0.01174 | 0.4758 | 0.01459 | 0.4583 | 0.01989 | 0.34687 | 0.015407 | 0 | 0
03MAR17:00 | 1482 | 0.1334 | 0 | 0.5477 | 0 | 0.5111 | 0 | 0.3974 | 0 | 0 | 0
03MAR18:00 | 1483 | 0.1543 | 0 | 0.5987 | 0 | 0.5297 | 0 | 0.42757 | 0 | 0 | 0
03MAR19:00 | 1484 | 0.1593 | 0 | 0.6655 | 0 | 0.4951 | 0 | 0.43997 | 0 | 0 | 0
03MAR20:00 | 1485 | 0.1517 | 0 | 0.7293 | 0 | 0.4378 | 0 | 0.4396 | 0 | 0 | 0
03MAR21:00 | 1486 | 0.1416 | 0 | 0.7706 | 0 | 0.3833 | 0 | 0.43183 | 0 | 0 | 0
03MAR22:00 | 1487 | 0.1756 | 0 | 0.7215 | 0 | 0.322 | 0 | 0.40637 | 0 | 0 | 0
03MAR23:00 | 1488 | 0.1564 | 0 | 0.7291 | 0 | 0.2866 | 0 | 0.3907 | 0 | 0 | 0
04MAR00:00 | 1489 | 0.1573 | 0 | 0.7336 | 0 | 0.2956 | 0 | 0.3955 | 0 | 0 | 0
04MAR01:00 | 1490 | 0.1773 | 0 | 0.7641 | 0 | 0.3131 | 0 | 0.41817 | 0 | 0 | 0
04MAR02:00 | 1491 | 0.1933 | 0 | 0.8015 | 0 | 0.2895 | 0 | 0.4281 | 0 | 0 | 0
04MAR03:00 | 1492 | 0.1837 | 0 | 0.8416 | 0 | 0.2858 | 0 | 0.43703 | 0 | 0 | 0
04MAR04:00 | 1493 | 0.192 | 0 | 0.8846 | 0 | 0.267 | 0 | 0.44787 | 0 | 0 | 0
04MAR05:00 | 1494 | 0.2206 | 0 | 0.9099 | 0 | 0.2508 | 0 | 0.46043 | 0 | 0 | 0
04MAR06:00 | 1495 | 0.2554 | 0.00644 | 0.923 | 0.00997 | 0.2261 | 0.01562 | 0.46817 | 0.010677 | 0 | 0
04MAR07:00 | 1496 | 0.3111 | 0.04569 | 0.9175 | 0.06829 | 0.1499 | 0.1 | 0.4595 | 0.071327 | 0 | 0
04MAR08:00 | 1497 | 0.2935 | 0.09636 | 0.9399 | 0.13912 | 0.0967 | 0.21056 | 0.44337 | 0.14868 | 0 | 0
04MAR09:00 | 1498 | 0.2642 | 0.16074 | 0.9401 | 0.21535 | 0.0764 | 0.30678 | 0.4269 | 0.22762 | 0 | 0
04MAR10:00 | 1499 | 0.2392 | 0.18629 | 0.9338 | 0.25125 | 0.1015 | 0.36842 | 0.42483 | 0.26865 | 0 | 0
04MAR11:00 | 1500 | 0.221 | 0.20276 | 0.9192 | 0.21976 | 0.1328 | 0.37943 | 0.42433 | 0.26732 | 0 | 0
04MAR12:00 | 1501 | 0.2516 | 0.18559 | 0.9085 | 0.18295 | 0.1432 | 0.34295 | 0.43443 | 0.23716 | 0 | 0
04MAR13:00 | 1502 | 0.2657 | 0.1726 | 0.8889 | 0.12898 | 0.1692 | 0.25877 | 0.44127 | 0.18678 | 0 | 0
04MAR14:00 | 1503 | 0.2909 | 0.12733 | 0.8554 | 0.07811 | 0.2043 | 0.17167 | 0.4502 | 0.1257 | 0 | 0
04MAR15:00 | 1504 | 0.2875 | 0.06181 | 0.8268 | 0.04224 | 0.2266 | 0.08161 | 0.44697 | 0.061887 | 0 | 0
04MAR16:00 | 1505 | 0.316 | 0.01546 | 0.8191 | 0.01073 | 0.2683 | 0.01728 | 0.4678 | 0.01449 | 0 | 0
04MAR17:00 | 1506 | 0.3247 | 0 | 0.8317 | 0 | 0.274 | 0 | 0.4768 | 0 | 0 | 0
04MAR18:00 | 1507 | 0.3388 | 0 | 0.8578 | 0 | 0.2563 | 0 | 0.4843 | 0 | 0 | 0
04MAR19:00 | 1508 | 0.3341 | 0 | 0.8658 | 0 | 0.2319 | 0 | 0.47727 | 0 | 0 | 0
04MAR20:00 | 1509 | 0.2862 | 0 | 0.8352 | 0 | 0.2316 | 0 | 0.451 | 0 | 0 | 0
04MAR21:00 | 1510 | 0.2283 | 0 | 0.7782 | 0 | 0.2438 | 0 | 0.41677 | 0 | 0 | 0
04MAR22:00 | 1511 | 0.2177 | 0 | 0.7516 | 0 | 0.2991 | 0 | 0.4228 | 0 | 0 | 0
04MAR23:00 | 1512 | 0.1786 | 0 | 0.6349 | 0 | 0.33 | 0 | 0.38117 | 0 | 0 | 0
05MAR00:00 | 1513 | 0.1332 | 0 | 0.5566 | 0 | 0.3583 | 0 | 0.34937 | 0 | 0 | 0
05MAR01:00 | 1514 | 0.1171 | 0 | 0.4911 | 0 | 0.3522 | 0 | 0.32013 | 0 | 0 | 0
05MAR02:00 | 1515 | 0.0977 | 0 | 0.4515 | 0 | 0.3268 | 0 | 0.292 | 0 | 0 | 0
05MAR03:00 | 1516 | 0.0801 | 0 | 0.4153 | 0 | 0.3493 | 0 | 0.28157 | 0 | 0 | 0
05MAR04:00 | 1517 | 0.0629 | 0 | 0.408 | 0 | 0.3996 | 0 | 0.29017 | 0 | 0 | 0
05MAR05:00 | 1518 | 0.0691 | 0 | 0.3951 | 0 | 0.4566 | 0 | 0.30693 | 0 | 0 | 0
05MAR06:00 | 1519 | 0.0776 | 0.0193 | 0.3587 | 0.01007 | 0.4716 | 0.01833 | 0.30263 | 0.0159 | 0 | 0
05MAR07:00 | 1520 | 0.0811 | 0.10736 | 0.2958 | 0.06372 | 0.4076 | 0.10419 | 0.2615 | 0.091757 | 0 | 0
05MAR08:00 | 1521 | 0.071 | 0.21827 | 0.3269 | 0.14684 | 0.3154 | 0.20547 | 0.23777 | 0.19019 | 0 | 0
05MAR09:00 | 1522 | 0.0606 | 0.31328 | 0.3193 | 0.23249 | 0.3076 | 0.29669 | 0.22917 | 0.28082 | 0 | 0
05MAR10:00 | 1523 | 0.0425 | 0.3812 | 0.2484 | 0.28603 | 0.3087 | 0.35399 | 0.19987 | 0.34041 | 0 | 0
05MAR11:00 | 1524 | 0.0286 | 0.40601 | 0.1897 | 0.29683 | 0.3108 | 0.3734 | 0.17637 | 0.35875 | 0 | 0
05MAR12:00 | 1525 | 0.0268 | 0.3837 | 0.1893 | 0.27462 | 0.3362 | 0.34943 | 0.1841 | 0.33592 | 0 | 0
05MAR13:00 | 1526 | 0.0236 | 0.32211 | 0.2109 | 0.2314 | 0.3932 | 0.29125 | 0.20923 | 0.28159 | 0 | 0
05MAR14:00 | 1527 | 0.0197 | 0.22428 | 0.2531 | 0.14341 | 0.4241 | 0.20406 | 0.2323 | 0.19058 | 0 | 0
05MAR15:00 | 1528 | 0.0168 | 0.11467 | 0.2181 | 0.07747 | 0.5321 | 0.10555 | 0.25567 | 0.09923 | 0 | 0
05MAR16:00 | 1529 | 0.0199 | 0.02511 | 0.1964 | 0.01787 | 0.6134 | 0.02399 | 0.27657 | 0.022323 | 0 | 0
05MAR17:00 | 1530 | 0.0169 | 0 | 0.1879 | 0 | 0.6534 | 0 | 0.28607 | 0 | 0 | 0
05MAR18:00 | 1531 | 0.0202 | 0 | 0.1904 | 0 | 0.6342 | 0 | 0.2816 | 0 | 0 | 0
05MAR19:00 | 1532 | 0.0385 | 0 | 0.1965 | 0 | 0.5868 | 0 | 0.27393 | 0 | 0 | 0
05MAR20:00 | 1533 | 0.0639 | 0 | 0.1841 | 0 | 0.5175 | 0 | 0.25517 | 0 | 0 | 0
05MAR21:00 | 1534 | 0.0876 | 0 | 0.1738 | 0 | 0.4328 | 0 | 0.2314 | 0 | 0 | 0
05MAR22:00 | 1535 | 0.122 | 0 | 0.204 | 0 | 0.3679 | 0 | 0.2313 | 0 | 0 | 0
05MAR23:00 | 1536 | 0.1233 | 0 | 0.2075 | 0 | 0.3183 | 0 | 0.21637 | 0 | 0 | 0
06MAR00:00 | 1537 | 0.1241 | 0 | 0.218 | 0 | 0.2848 | 0 | 0.20897 | 0 | 0 | 0
06MAR01:00 | 1538 | 0.1443 | 0 | 0.2222 | 0 | 0.2549 | 0 | 0.20713 | 0 | 0 | 0
06MAR02:00 | 1539 | 0.199 | 0 | 0.2514 | 0 | 0.2295 | 0 | 0.22663 | 0 | 0 | 0
06MAR03:00 | 1540 | 0.2545 | 0 | 0.2781 | 0 | 0.2127 | 0 | 0.24843 | 0 | 0 | 0
06MAR04:00 | 1541 | 0.2929 | 0 | 0.3075 | 0 | 0.1989 | 0 | 0.26643 | 0 | 0 | 0
06MAR05:00 | 1542 | 0.3235 | 0 | 0.3219 | 0 | 0.1965 | 0 | 0.28063 | 0 | 0 | 0
06MAR06:00 | 1543 | 0.3298 | 0.01921 | 0.31 | 0.01644 | 0.1894 | 0.01939 | 0.2764 | 0.018347 | 0 | 0
06MAR07:00 | 1544 | 0.2852 | 0.07159 | 0.2787 | 0.0956 | 0.1717 | 0.09981 | 0.2452 | 0.089 | 0 | 0
06MAR08:00 | 1545 | 0.297 | 0.13135 | 0.2232 | 0.1979 | 0.1358 | 0.21291 | 0.21867 | 0.18072 | 0 | 0
06MAR09:00 | 1546 | 0.3158 | 0.18175 | 0.2429 | 0.27593 | 0.1064 | 0.31618 | 0.2217 | 0.25795 | 0 | 0
06MAR10:00 | 1547 | 0.2668 | 0.18197 | 0.2447 | 0.30794 | 0.084 | 0.38439 | 0.1985 | 0.29143 | 0 | 0
06MAR11:00 | 1548 | 0.2257 | 0.17631 | 0.251 | 0.31892 | 0.0652 | 0.40894 | 0.18063 | 0.30139 | 0 | 0
06MAR12:00 | 1549 | 0.2248 | 0.18082 | 0.3001 | 0.30608 | 0.0472 | 0.3894 | 0.1907 | 0.2921 | 0 | 0
06MAR13:00 | 1550 | 0.2301 | 0.13341 | 0.3424 | 0.23823 | 0.0418 | 0.32662 | 0.20477 | 0.23275 | 0 | 0
06MAR14:00 | 1551 | 0.2297 | 0.10922 | 0.4365 | 0.17525 | 0.0413 | 0.22999 | 0.23583 | 0.17149 | 0 | 0
06MAR15:00 | 1552 | 0.2506 | 0.06423 | 0.3956 | 0.08487 | 0.0599 | 0.11896 | 0.23537 | 0.089353 | 0 | 0
06MAR16:00 | 1553 | 0.3037 | 0.01772 | 0.3599 | 0.02159 | 0.0898 | 0.02818 | 0.25113 | 0.022497 | 0 | 0
06MAR17:00 | 1554 | 0.3655 | 0 | 0.3433 | 0 | 0.1055 | 0 | 0.27143 | 0 | 0 | 0
06MAR18:00 | 1555 | 0.3991 | 0 | 0.3236 | 0 | 0.0886 | 0 | 0.27043 | 0 | 0 | 0
06MAR19:00 | 1556 | 0.4054 | 0 | 0.3207 | 0 | 0.0724 | 0 | 0.26617 | 0 | 0 | 0
06MAR20:00 | 1557 | 0.3978 | 0 | 0.3456 | 0 | 0.0557 | 0 | 0.26637 | 0 | 0 | 0
06MAR21:00 | 1558 | 0.3912 | 0 | 0.3505 | 0 | 0.0351 | 0 | 0.25893 | 0 | 0 | 0
06MAR22:00 | 1559 | 0.4469 | 0 | 0.3485 | 0 | 0.0184 | 0 | 0.27127 | 0 | 0 | 0
06MAR23:00 | 1560 | 0.4158 | 0 | 0.3057 | 0 | 0.0173 | 0 | 0.24627 | 0 | 0 | 0
07MAR00:00 | 1561 | 0.4006 | 0 | 0.2635 | 0 | 0.0304 | 0 | 0.2315 | 0 | 0 | 0
07MAR01:00 | 1562 | 0.3727 | 0 | 0.2345 | 0 | 0.0536 | 0 | 0.22027 | 0 | 0 | 0
07MAR02:00 | 1563 | 0.3684 | 0 | 0.2184 | 0 | 0.0801 | 0 | 0.2223 | 0 | 0 | 0
07MAR03:00 | 1564 | 0.379 | 0 | 0.1872 | 0 | 0.0975 | 0 | 0.22123 | 0 | 0 | 0
07MAR04:00 | 1565 | 0.3813 | 0 | 0.1643 | 0 | 0.1065 | 0 | 0.21737 | 0 | 0 | 0
07MAR05:00 | 1566 | 0.3624 | 0 | 0.1405 | 0 | 0.1046 | 0 | 0.2025 | 0 | 0 | 0
07MAR06:00 | 1567 | 0.3346 | 0.01065 | 0.1331 | 0.01812 | 0.0963 | 0.0255 | 0.188 | 0.01809 | 0 | 0
07MAR07:00 | 1568 | 0.3617 | 0.04811 | 0.1115 | 0.08704 | 0.0481 | 0.11968 | 0.17377 | 0.084943 | 0 | 0
07MAR08:00 | 1569 | 0.3842 | 0.11268 | 0.0932 | 0.1839 | 0.0342 | 0.22945 | 0.17053 | 0.17534 | 0 | 0
07MAR09:00 | 1570 | 0.3729 | 0.21952 | 0.1736 | 0.27834 | 0.0288 | 0.31863 | 0.19177 | 0.27216 | 0 | 0
07MAR10:00 | 1571 | 0.37 | 0.26301 | 0.2373 | 0.3291 | 0.0297 | 0.3733 | 0.21233 | 0.3218 | 0 | 0
07MAR11:00 | 1572 | 0.373 | 0.28799 | 0.3173 | 0.33405 | 0.031 | 0.39288 | 0.24043 | 0.33831 | 0 | 0
07MAR12:00 | 1573 | 0.3603 | 0.25446 | 0.3475 | 0.29691 | 0.0389 | 0.37831 | 0.2489 | 0.30989 | 0 | 0
07MAR13:00 | 1574 | 0.299 | 0.21631 | 0.3763 | 0.20092 | 0.044 | 0.31644 | 0.23977 | 0.24456 | 0 | 0
07MAR14:00 | 1575 | 0.2854 | 0.18281 | 0.4068 | 0.13016 | 0.0428 | 0.21865 | 0.245 | 0.17721 | 0 | 0
07MAR15:00 | 1576 | 0.2683 | 0.10163 | 0.5113 | 0.06086 | 0.0622 | 0.11341 | 0.2806 | 0.091967 | 0 | 0
07MAR16:00 | 1577 | 0.2594 | 0.0253 | 0.6717 | 0.01234 | 0.1043 | 0.02622 | 0.34513 | 0.021287 | 0 | 0
07MAR17:00 | 1578 | 0.2711 | 0 | 0.7937 | 0 | 0.1257 | 0 | 0.39683 | 0 | 0 | 0
07MAR18:00 | 1579 | 0.2747 | 0 | 0.8655 | 0 | 0.1068 | 0 | 0.41567 | 0 | 0 | 0
07MAR19:00 | 1580 | 0.2732 | 0 | 0.894 | 0 | 0.0896 | 0 | 0.41893 | 0 | 0 | 0
07MAR20:00 | 1581 | 0.2464 | 0 | 0.891 | 0 | 0.0721 | 0 | 0.40317 | 0 | 0 | 0
07MAR21:00 | 1582 | 0.2049 | 0 | 0.8789 | 0 | 0.0571 | 0 | 0.3803 | 0 | 0 | 0
07MAR22:00 | 1583 | 0.1867 | 0 | 0.878 | 0 | 0.0521 | 0 | 0.37227 | 0 | 0 | 0
07MAR23:00 | 1584 | 0.1714 | 0 | 0.853 | 0 | 0.0507 | 0 | 0.35837 | 0 | 0 | 0
08MAR00:00 | 1585 | 0.1623 | 0 | 0.8319 | 0 | 0.0491 | 0 | 0.34777 | 0 | 0 | 0
08MAR01:00 | 1586 | 0.1484 | 0 | 0.8321 | 0 | 0.0467 | 0 | 0.3424 | 0 | 0 | 0
08MAR02:00 | 1587 | 0.1318 | 0 | 0.858 | 0 | 0.0444 | 0 | 0.34473 | 0 | 0 | 0
08MAR03:00 | 1588 | 0.1236 | 0 | 0.8919 | 0 | 0.0383 | 0 | 0.35127 | 0 | 0 | 0
08MAR04:00 | 1589 | 0.1033 | 0 | 0.9043 | 0 | 0.0328 | 0 | 0.3468 | 0 | 0 | 0
08MAR05:00 | 1590 | 0.0823 | 0 | 0.8857 | 0 | 0.0297 | 0 | 0.33257 | 0 | 0 | 0
08MAR06:00 | 1591 | 0.0659 | 0.01936 | 0.8616 | 0.02076 | 0.0269 | 0.00807 | 0.31813 | 0.016063 | 0 | 0
08MAR07:00 | 1592 | 0.046 | 0.09195 | 0.8403 | 0.08834 | 0.0325 | 0.04588 | 0.30627 | 0.07539 | 0 | 0
08MAR08:00 | 1593 | 0.0279 | 0.16416 | 0.9135 | 0.16066 | 0.033 | 0.0771 | 0.3248 | 0.13397 | 0 | 0
08MAR09:00 | 1594 | 0.0189 | 0.217 | 0.9264 | 0.24349 | 0.0283 | 0.12059 | 0.32453 | 0.19369 | 0 | 0
08MAR10:00 | 1595 | 0.0118 | 0.22016 | 0.934 | 0.29995 | 0.023 | 0.16312 | 0.32293 | 0.22774 | 0 | 0
08MAR11:00 | 1596 | 0.0086 | 0.21632 | 0.9347 | 0.27636 | 0.0189 | 0.17678 | 0.32073 | 0.22315 | 0 | 0
08MAR12:00 | 1597 | 0.0083 | 0.1801 | 0.937 | 0.26922 | 0.0198 | 0.2057 | 0.3217 | 0.21834 | 0 | 0
08MAR13:00 | 1598 | 0.0109 | 0.13947 | 0.9358 | 0.21221 | 0.018 | 0.17504 | 0.32157 | 0.17557 | 0 | 0
08MAR14:00 | 1599 | 0.0156 | 0.10647 | 0.9391 | 0.16973 | 0.0176 | 0.12021 | 0.3241 | 0.13214 | 0 | 0
08MAR15:00 | 1600 | 0.0211 | 0.05927 | 0.9426 | 0.09932 | 0.0216 | 0.06485 | 0.32843 | 0.07448 | 0 | 0
08MAR16:00 | 1601 | 0.0296 | 0.01374 | 0.9412 | 0.02599 | 0.0367 | 0.0136 | 0.33583 | 0.017777 | 0 | 0
08MAR17:00 | 1602 | 0.0465 | 1e-05 | 0.9429 | 1e-05 | 0.0593 | 0 | 0.34957 | 6.6667e-06 | 0 | 0
08MAR18:00 | 1603 | 0.0591 | 0 | 0.9424 | 0 | 0.0704 | 0 | 0.3573 | 0 | 0 | 0
08MAR19:00 | 1604 | 0.067 | 0 | 0.9341 | 0 | 0.0747 | 0 | 0.3586 | 0 | 0 | 0
08MAR20:00 | 1605 | 0.0748 | 0 | 0.9179 | 0 | 0.0732 | 0 | 0.3553 | 0 | 0 | 0
08MAR21:00 | 1606 | 0.0849 | 0 | 0.8877 | 0 | 0.0624 | 0 | 0.345 | 0 | 0 | 0
08MAR22:00 | 1607 | 0.0808 | 0 | 0.8595 | 0 | 0.0374 | 0 | 0.3259 | 0 | 0 | 0
08MAR23:00 | 1608 | 0.071 | 0 | 0.7979 | 0 | 0.0361 | 0 | 0.30167 | 0 | 0 | 0
09MAR00:00 | 1609 | 0.0568 | 0 | 0.7166 | 0 | 0.0352 | 0 | 0.26953 | 0 | 0 | 0
09MAR01:00 | 1610 | 0.0491 | 0 | 0.6456 | 0 | 0.0329 | 0 | 0.24253 | 0 | 0 | 0
09MAR02:00 | 1611 | 0.0503 | 0 | 0.5803 | 0 | 0.0297 | 0 | 0.2201 | 0 | 0 | 0
09MAR03:00 | 1612 | 0.0565 | 0 | 0.4917 | 0 | 0.0267 | 0 | 0.19163 | 0 | 0 | 0
09MAR04:00 | 1613 | 0.0612 | 0 | 0.4055 | 0 | 0.0272 | 0 | 0.16463 | 0 | 0 | 0
09MAR05:00 | 1614 | 0.0688 | 2e-05 | 0.3219 | 0 | 0.0303 | 0 | 0.14033 | 6.6667e-06 | 0 | 0
09MAR06:00 | 1615 | 0.0786 | 0.02293 | 0.2439 | 0.02149 | 0.0249 | 0.01688 | 0.1158 | 0.020433 | 0 | 0
09MAR07:00 | 1616 | 0.0779 | 0.10791 | 0.2024 | 0.10349 | 0.0107 | 0.06994 | 0.097 | 0.09378 | 0 | 0
09MAR08:00 | 1617 | 0.0879 | 0.21102 | 0.2171 | 0.21737 | 0.0109 | 0.11873 | 0.1053 | 0.18237 | 0 | 0
09MAR09:00 | 1618 | 0.104 | 0.29953 | 0.2193 | 0.31542 | 0.0085 | 0.15264 | 0.1106 | 0.25586 | 0 | 0
09MAR10:00 | 1619 | 0.1006 | 0.35772 | 0.2092 | 0.37451 | 0.007 | 0.15098 | 0.1056 | 0.2944 | 0 | 0
09MAR11:00 | 1620 | 0.0975 | 0.38073 | 0.2019 | 0.40065 | 0.0069 | 0.18089 | 0.1021 | 0.32076 | 0 | 0
09MAR12:00 | 1621 | 0.0997 | 0.37205 | 0.1758 | 0.39038 | 0.0061 | 0.17334 | 0.093867 | 0.31192 | 0 | 0
09MAR13:00 | 1622 | 0.1137 | 0.32181 | 0.147 | 0.34377 | 0.006 | 0.15021 | 0.0889 | 0.27193 | 0 | 0
09MAR14:00 | 1623 | 0.1347 | 0.23512 | 0.1127 | 0.25435 | 0.0091 | 0.10464 | 0.0855 | 0.19804 | 0 | 0
09MAR15:00 | 1624 | 0.1393 | 0.12465 | 0.0926 | 0.13872 | 0.0158 | 0.05363 | 0.082567 | 0.10567 | 0 | 0
09MAR16:00 | 1625 | 0.1978 | 0.03337 | 0.1023 | 0.03722 | 0.0387 | 0.01427 | 0.11293 | 0.028287 | 0 | 0
09MAR17:00 | 1626 | 0.2784 | 7e-05 | 0.1205 | 5e-05 | 0.0724 | 4e-05 | 0.1571 | 5.3333e-05 | 0 | 0
09MAR18:00 | 1627 | 0.3224 | 0 | 0.1196 | 0 | 0.0911 | 0 | 0.1777 | 0 | 0 | 0
09MAR19:00 | 1628 | 0.3174 | 0 | 0.1253 | 0 | 0.1018 | 0 | 0.1815 | 0 | 0 | 0
09MAR20:00 | 1629 | 0.2801 | 0 | 0.1244 | 0 | 0.117 | 0 | 0.17383 | 0 | 0 | 0
09MAR21:00 | 1630 | 0.2426 | 0 | 0.1228 | 0 | 0.119 | 0 | 0.16147 | 0 | 0 | 0
09MAR22:00 | 1631 | 0.2109 | 0 | 0.1302 | 0 | 0.1269 | 0 | 0.156 | 0 | 0 | 0
09MAR23:00 | 1632 | 0.1509 | 0 | 0.1299 | 0 | 0.1196 | 0 | 0.13347 | 0 | 0 | 0
10MAR00:00 | 1633 | 0.11 | 0 | 0.119 | 0 | 0.1337 | 0 | 0.1209 | 0 | 0 | 0
10MAR01:00 | 1634 | 0.0794 | 0 | 0.117 | 0 | 0.1503 | 0 | 0.11557 | 0 | 0 | 0
10MAR02:00 | 1635 | 0.0611 | 0 | 0.1551 | 0 | 0.1869 | 0 | 0.13437 | 0 | 0 | 0
10MAR03:00 | 1636 | 0.0549 | 0 | 0.1995 | 0 | 0.2071 | 0 | 0.15383 | 0 | 0 | 0
10MAR04:00 | 1637 | 0.0487 | 0 | 0.2588 | 0 | 0.2047 | 0 | 0.17073 | 0 | 0 | 0
10MAR05:00 | 1638 | 0.0456 | 0.00012 | 0.3122 | 0.0001 | 0.1997 | 0.00016 | 0.18583 | 0.00012667 | 0 | 0
10MAR06:00 | 1639 | 0.0419 | 0.0363 | 0.3524 | 0.03841 | 0.1798 | 0.03249 | 0.19137 | 0.035733 | 0 | 0
10MAR07:00 | 1640 | 0.0356 | 0.14247 | 0.3189 | 0.15002 | 0.2066 | 0.13317 | 0.18703 | 0.14189 | 0 | 0
10MAR08:00 | 1641 | 0.0269 | 0.26455 | 0.2626 | 0.27576 | 0.1969 | 0.24357 | 0.16213 | 0.26129 | 0 | 0
10MAR09:00 | 1642 | 0.0242 | 0.36582 | 0.1896 | 0.37574 | 0.1857 | 0.34208 | 0.13317 | 0.36121 | 0 | 0
10MAR10:00 | 1643 | 0.0184 | 0.42951 | 0.1803 | 0.43908 | 0.1782 | 0.41524 | 0.12563 | 0.42794 | 0 | 0
10MAR11:00 | 1644 | 0.0138 | 0.44984 | 0.178 | 0.44886 | 0.1709 | 0.43927 | 0.1209 | 0.44599 | 0 | 0
10MAR12:00 | 1645 | 0.0074 | 0.426 | 0.2448 | 0.40868 | 0.1685 | 0.417 | 0.14023 | 0.41723 | 0 | 0
10MAR13:00 | 1646 | 0.0044 | 0.35945 | 0.3026 | 0.34205 | 0.1661 | 0.35266 | 0.1577 | 0.35139 | 0 | 0
10MAR14:00 | 1647 | 0.0037 | 0.25695 | 0.3623 | 0.23663 | 0.1614 | 0.25326 | 0.1758 | 0.24895 | 0 | 0
10MAR15:00 | 1648 | 0.0075 | 0.1384 | 0.4781 | 0.11522 | 0.1653 | 0.13718 | 0.21697 | 0.13027 | 0 | 0
10MAR16:00 | 1649 | 0.0211 | 0.03838 | 0.5815 | 0.0295 | 0.2414 | 0.03881 | 0.28133 | 0.035563 | 0 | 0
10MAR17:00 | 1650 | 0.0381 | 0.00017 | 0.6743 | 0.0001 | 0.3092 | 0.00025 | 0.34053 | 0.00017333 | 0 | 0
10MAR18:00 | 1651 | 0.0562 | 0 | 0.7475 | 0 | 0.3469 | 0 | 0.38353 | 0 | 0 | 0
10MAR19:00 | 1652 | 0.0737 | 0 | 0.789 | 0 | 0.358 | 0 | 0.4069 | 0 | 0 | 0
10MAR20:00 | 1653 | 0.101 | 0 | 0.8049 | 0 | 0.349 | 0 | 0.4183 | 0 | 0 | 0
10MAR21:00 | 1654 | 0.1421 | 0 | 0.803 | 0 | 0.3318 | 0 | 0.42563 | 0 | 0 | 0
10MAR22:00 | 1655 | 0.1563 | 0 | 0.7503 | 0 | 0.3304 | 0 | 0.41233 | 0 | 0 | 0
10MAR23:00 | 1656 | 0.1731 | 0 | 0.736 | 0 | 0.3013 | 0 | 0.40347 | 0 | 0 | 0
11MAR00:00 | 1657 | 0.1797 | 0 | 0.7255 | 0 | 0.2854 | 0 | 0.39687 | 0 | 0 | 0
11MAR01:00 | 1658 | 0.1777 | 0 | 0.7132 | 0 | 0.2861 | 0 | 0.39233 | 0 | 0 | 0
11MAR02:00 | 1659 | 0.1997 | 0 | 0.6845 | 0 | 0.2904 | 0 | 0.39153 | 0 | 0 | 0
11MAR03:00 | 1660 | 0.212 | 0 | 0.6436 | 0 | 0.2937 | 0 | 0.3831 | 0 | 0 | 0
11MAR04:00 | 1661 | 0.2148 | 0 | 0.5859 | 0 | 0.2966 | 0 | 0.36577 | 0 | 0 | 0
11MAR05:00 | 1662 | 0.2456 | 0.00023 | 0.5294 | 0 | 0.31 | 0.00033 | 0.36167 | 0.00018667 | 0 | 0
11MAR06:00 | 1663 | 0.2631 | 0.03828 | 0.4784 | 0.00643 | 0.3126 | 0.03986 | 0.35137 | 0.02819 | 0 | 0
11MAR07:00 | 1664 | 0.2012 | 0.14085 | 0.522 | 0.03758 | 0.2438 | 0.14462 | 0.32233 | 0.10768 | 0 | 0
11MAR08:00 | 1665 | 0.1718 | 0.25418 | 0.4076 | 0.0809 | 0.2554 | 0.2634 | 0.27827 | 0.19949 | 0 | 0
11MAR09:00 | 1666 | 0.1775 | 0.35266 | 0.3726 | 0.10294 | 0.259 | 0.36082 | 0.2697 | 0.27214 | 0 | 0
11MAR10:00 | 1667 | 0.2006 | 0.41505 | 0.2882 | 0.09852 | 0.2365 | 0.42189 | 0.24177 | 0.31182 | 0 | 0
11MAR11:00 | 1668 | 0.2267 | 0.43249 | 0.2269 | 0.10113 | 0.2154 | 0.44226 | 0.223 | 0.32529 | 0 | 0
11MAR12:00 | 1669 | 0.2416 | 0.40716 | 0.2448 | 0.09982 | 0.2266 | 0.41949 | 0.23767 | 0.30882 | 0 | 0
11MAR13:00 | 1670 | 0.265 | 0.33814 | 0.282 | 0.0822 | 0.2508 | 0.35595 | 0.26593 | 0.25876 | 0 | 0
11MAR14:00 | 1671 | 0.2698 | 0.23755 | 0.2795 | 0.05848 | 0.2513 | 0.25707 | 0.26687 | 0.18437 | 0 | 0
11MAR15:00 | 1672 | 0.3286 | 0.12516 | 0.3013 | 0.03651 | 0.3228 | 0.14099 | 0.31757 | 0.10089 | 0 | 0
11MAR16:00 | 1673 | 0.4159 | 0.0338 | 0.3613 | 0.01136 | 0.4335 | 0.04135 | 0.40357 | 0.028837 | 0 | 0
11MAR17:00 | 1674 | 0.4476 | 0.00032 | 0.4536 | 0.00017 | 0.5034 | 0.00048 | 0.4682 | 0.00032333 | 0 | 0
11MAR18:00 | 1675 | 0.4305 | 0 | 0.5425 | 0 | 0.5235 | 0 | 0.49883 | 0 | 0 | 0
11MAR19:00 | 1676 | 0.4044 | 0 | 0.617 | 0 | 0.5066 | 0 | 0.50933 | 0 | 0 | 0
11MAR20:00 | 1677 | 0.3964 | 0 | 0.6458 | 0 | 0.4699 | 0 | 0.50403 | 0 | 0 | 0
11MAR21:00 | 1678 | 0.391 | 0 | 0.6255 | 0 | 0.4446 | 0 | 0.48703 | 0 | 0 | 0
11MAR22:00 | 1679 | 0.407 | 0 | 0.615 | 0 | 0.457 | 0 | 0.493 | 0 | 0 | 0
11MAR23:00 | 1680 | 0.3771 | 0 | 0.6074 | 0 | 0.4166 | 0 | 0.46703 | 0 | 0 | 0
12MAR00:00 | 1681 | 0.3347 | 0 | 0.6144 | 0 | 0.3957 | 0 | 0.44827 | 0 | 0 | 0
12MAR01:00 | 1682 | 0.3097 | 0 | 0.5936 | 0 | 0.4066 | 0 | 0.43663 | 0 | 0 | 0
12MAR02:00 | 1683 | 0.2828 | 0 | 0.5656 | 0 | 0.4093 | 0 | 0.41923 | 0 | 0 | 0
12MAR03:00 | 1684 | 0.2496 | 0 | 0.5175 | 0 | 0.4255 | 0 | 0.39753 | 0 | 0 | 0
12MAR04:00 | 1685 | 0.2325 | 0 | 0.475 | 0 | 0.442 | 0 | 0.38317 | 0 | 0 | 0
12MAR05:00 | 1686 | 0.2242 | 5e-05 | 0.436 | 0.00032 | 0.4551 | 0.00051 | 0.37177 | 0.00029333 | 0 | 0
12MAR06:00 | 1687 | 0.1892 | 0.02286 | 0.3875 | 0.03214 | 0.4657 | 0.03684 | 0.34747 | 0.030613 | 0 | 0
12MAR07:00 | 1688 | 0.1272 | 0.08895 | 0.3561 | 0.1279 | 0.3694 | 0.08794 | 0.28423 | 0.1016 | 0 | 0
12MAR08:00 | 1689 | 0.0928 | 0.1898 | 0.3303 | 0.2405 | 0.314 | 0.15863 | 0.2457 | 0.19631 | 0 | 0
12MAR09:00 | 1690 | 0.0888 | 0.29884 | 0.3197 | 0.32612 | 0.2806 | 0.22046 | 0.2297 | 0.28181 | 0 | 0
12MAR10:00 | 1691 | 0.0949 | 0.35834 | 0.3332 | 0.37859 | 0.255 | 0.25397 | 0.2277 | 0.3303 | 0 | 0
12MAR11:00 | 1692 | 0.1014 | 0.38037 | 0.3509 | 0.38635 | 0.2329 | 0.23793 | 0.2284 | 0.33488 | 0 | 0
12MAR12:00 | 1693 | 0.1024 | 0.35626 | 0.3686 | 0.33946 | 0.2373 | 0.21539 | 0.2361 | 0.3037 | 0 | 0
12MAR13:00 | 1694 | 0.1018 | 0.31758 | 0.3807 | 0.29148 | 0.2477 | 0.18105 | 0.2434 | 0.26337 | 0 | 0
12MAR14:00 | 1695 | 0.0907 | 0.233 | 0.3653 | 0.21366 | 0.3219 | 0.12136 | 0.2593 | 0.18934 | 0 | 0
12MAR15:00 | 1696 | 0.0815 | 0.12561 | 0.3887 | 0.12122 | 0.3899 | 0.05969 | 0.2867 | 0.10217 | 0 | 0
12MAR16:00 | 1697 | 0.0894 | 0.03804 | 0.4087 | 0.03605 | 0.4198 | 0.01426 | 0.30597 | 0.02945 | 0 | 0
12MAR17:00 | 1698 | 0.0929 | 0.00058 | 0.4462 | 0.00051 | 0.4296 | 0 | 0.3229 | 0.00036333 | 0 | 0
12MAR18:00 | 1699 | 0.0886 | 0 | 0.4836 | 0 | 0.4247 | 0 | 0.3323 | 0 | 0 | 0
12MAR19:00 | 1700 | 0.0785 | 0 | 0.52 | 0 | 0.4117 | 0 | 0.33673 | 0 | 0 | 0
12MAR20:00 | 1701 | 0.0574 | 0 | 0.5425 | 0 | 0.3725 | 0 | 0.32413 | 0 | 0 | 0
12MAR21:00 | 1702 | 0.0405 | 0 | 0.5484 | 0 | 0.3373 | 0 | 0.30873 | 0 | 0 | 0
12MAR22:00 | 1703 | 0.0327 | 0 | 0.5561 | 0 | 0.2744 | 0 | 0.28773 | 0 | 0 | 0
12MAR23:00 | 1704 | 0.0314 | 0 | 0.5483 | 0 | 0.2419 | 0 | 0.27387 | 0 | 0 | 0
13MAR00:00 | 1705 | 0.0303 | 0 | 0.5574 | 0 | 0.2384 | 0 | 0.27537 | 0 | 0 | 0
13MAR01:00 | 1706 | 0.0319 | 0 | 0.5362 | 0 | 0.2468 | 0 | 0.27163 | 0 | 0 | 0
13MAR02:00 | 1707 | 0.0323 | 0 | 0.5306 | 0 | 0.2555 | 0 | 0.2728 | 0 | 0 | 0
13MAR03:00 | 1708 | 0.0334 | 0 | 0.5234 | 0 | 0.2679 | 0 | 0.2749 | 0 | 0 | 0
13MAR04:00 | 1709 | 0.0335 | 0 | 0.5302 | 0 | 0.2726 | 0 | 0.27877 | 0 | 0 | 0
13MAR05:00 | 1710 | 0.0359 | 0.00034 | 0.5327 | 0.00058 | 0.249 | 0.0007 | 0.27253 | 0.00054 | 0 | 0
13MAR06:00 | 1711 | 0.0341 | 0.0329 | 0.5024 | 0.04178 | 0.2043 | 0.03216 | 0.24693 | 0.035613 | 0 | 0
13MAR07:00 | 1712 | 0.0183 | 0.12022 | 0.4801 | 0.1312 | 0.1518 | 0.09291 | 0.21673 | 0.11478 | 0 | 0
13MAR08:00 | 1713 | 0.0114 | 0.23246 | 0.3692 | 0.22753 | 0.1431 | 0.14769 | 0.17457 | 0.20256 | 0 | 0
13MAR09:00 | 1714 | 0.0112 | 0.32402 | 0.376 | 0.29025 | 0.1241 | 0.15875 | 0.17043 | 0.25767 | 0 | 0
13MAR10:00 | 1715 | 0.0134 | 0.39645 | 0.3984 | 0.32517 | 0.1169 | 0.15396 | 0.17623 | 0.29186 | 0 | 0
13MAR11:00 | 1716 | 0.0166 | 0.42765 | 0.4227 | 0.33046 | 0.1107 | 0.15651 | 0.18333 | 0.30487 | 0 | 0
13MAR12:00 | 1717 | 0.0137 | 0.41091 | 0.5104 | 0.27793 | 0.1055 | 0.14942 | 0.20987 | 0.27942 | 0 | 0
13MAR13:00 | 1718 | 0.0119 | 0.34941 | 0.6361 | 0.19405 | 0.1122 | 0.11117 | 0.2534 | 0.21821 | 0 | 0
13MAR14:00 | 1719 | 0.0161 | 0.25305 | 0.7605 | 0.11454 | 0.1245 | 0.07395 | 0.30037 | 0.14718 | 0 | 0
13MAR15:00 | 1720 | 0.0288 | 0.13916 | 0.8891 | 0.04464 | 0.1266 | 0.03943 | 0.34817 | 0.07441 | 0 | 0
13MAR16:00 | 1721 | 0.0604 | 0.0416 | 0.9234 | 0.00886 | 0.1372 | 0.01267 | 0.37367 | 0.021043 | 0 | 0
13MAR17:00 | 1722 | 0.0879 | 0.00087 | 0.9336 | 0 | 0.1871 | 4e-05 | 0.40287 | 0.00030333 | 0 | 0
13MAR18:00 | 1723 | 0.1072 | 0 | 0.9388 | 0 | 0.2282 | 0 | 0.42473 | 0 | 0 | 0
13MAR19:00 | 1724 | 0.1217 | 0 | 0.9427 | 0 | 0.2514 | 0 | 0.4386 | 0 | 0 | 0
13MAR20:00 | 1725 | 0.1377 | 0 | 0.9438 | 0 | 0.2545 | 0 | 0.44533 | 0 | 0 | 0
13MAR21:00 | 1726 | 0.1444 | 0 | 0.9439 | 0 | 0.2497 | 0 | 0.446 | 0 | 0 | 0
13MAR22:00 | 1727 | 0.1954 | 0 | 0.9424 | 0 | 0.2323 | 0 | 0.4567 | 0 | 0 | 0
13MAR23:00 | 1728 | 0.2131 | 0 | 0.9329 | 0 | 0.215 | 0 | 0.45367 | 0 | 0 | 0
14MAR00:00 | 1729 | 0.2227 | 0 | 0.929 | 0 | 0.2048 | 0 | 0.45217 | 0 | 0 | 0
14MAR01:00 | 1730 | 0.2285 | 0 | 0.9289 | 0 | 0.2132 | 0 | 0.45687 | 0 | 0 | 0
14MAR02:00 | 1731 | 0.2382 | 0 | 0.9326 | 0 | 0.2199 | 0 | 0.46357 | 0 | 0 | 0
14MAR03:00 | 1732 | 0.2263 | 0 | 0.9272 | 0 | 0.233 | 0 | 0.46217 | 0 | 0 | 0
14MAR04:00 | 1733 | 0.2224 | 0 | 0.9206 | 0 | 0.2386 | 0 | 0.46053 | 0 | 0 | 0
14MAR05:00 | 1734 | 0.2136 | 0.00097 | 0.9247 | 5e-05 | 0.2691 | 0.00021 | 0.46913 | 0.00041 | 0 | 0
14MAR06:00 | 1735 | 0.1847 | 0.04869 | 0.9196 | 0.01445 | 0.2843 | 0.01506 | 0.46287 | 0.026067 | 0 | 0
14MAR07:00 | 1736 | 0.1141 | 0.1566 | 0.9082 | 0.05398 | 0.2786 | 0.05045 | 0.43363 | 0.08701 | 0 | 0
14MAR08:00 | 1737 | 0.0725 | 0.27528 | 0.897 | 0.10826 | 0.2909 | 0.09726 | 0.42013 | 0.16027 | 0 | 0
14MAR09:00 | 1738 | 0.0649 | 0.37084 | 0.8895 | 0.16311 | 0.3543 | 0.15612 | 0.43623 | 0.23002 | 0 | 0
14MAR10:00 | 1739 | 0.0714 | 0.42907 | 0.8388 | 0.20944 | 0.4102 | 0.21448 | 0.44013 | 0.28433 | 0 | 0
14MAR11:00 | 1740 | 0.0785 | 0.44661 | 0.7601 | 0.21674 | 0.4626 | 0.24822 | 0.43373 | 0.30386 | 0 | 0
14MAR12:00 | 1741 | 0.0769 | 0.42277 | 0.7501 | 0.21168 | 0.4779 | 0.23903 | 0.43497 | 0.29116 | 0 | 0
14MAR13:00 | 1742 | 0.0739 | 0.35954 | 0.7638 | 0.20773 | 0.4896 | 0.19481 | 0.44243 | 0.25403 | 0 | 0
14MAR14:00 | 1743 | 0.0752 | 0.26164 | 0.7548 | 0.14857 | 0.5065 | 0.14888 | 0.4455 | 0.18636 | 0 | 0
14MAR15:00 | 1744 | 0.1057 | 0.14676 | 0.7659 | 0.07535 | 0.4955 | 0.08117 | 0.4557 | 0.10109 | 0 | 0
14MAR16:00 | 1745 | 0.1467 | 0.04653 | 0.7774 | 0.01622 | 0.5386 | 0.02265 | 0.48757 | 0.028467 | 0 | 0
14MAR17:00 | 1746 | 0.1752 | 0.00122 | 0.7676 | 0.00012 | 0.6132 | 0.00029 | 0.51867 | 0.00054333 | 0 | 0
14MAR18:00 | 1747 | 0.1694 | 0 | 0.7363 | 0 | 0.6697 | 0 | 0.52513 | 0 | 0 | 0
14MAR19:00 | 1748 | 0.145 | 0 | 0.7169 | 0 | 0.7012 | 0 | 0.52103 | 0 | 0 | 0
14MAR20:00 | 1749 | 0.1167 | 0 | 0.6912 | 0 | 0.7168 | 0 | 0.50823 | 0 | 0 | 0
14MAR21:00 | 1750 | 0.0894 | 0 | 0.6575 | 0 | 0.7123 | 0 | 0.4864 | 0 | 0 | 0
14MAR22:00 | 1751 | 0.0674 | 0 | 0.6047 | 0 | 0.7074 | 0 | 0.45983 | 0 | 0 | 0
14MAR23:00 | 1752 | 0.0454 | 0 | 0.5724 | 0 | 0.6903 | 0 | 0.43603 | 0 | 0 | 0
15MAR00:00 | 1753 | 0.0317 | 0 | 0.5757 | 0 | 0.6768 | 0 | 0.42807 | 0 | 0 | 0
15MAR01:00 | 1754 | 0.0306 | 0 | 0.582 | 0 | 0.6597 | 0 | 0.4241 | 0 | 0 | 0
15MAR02:00 | 1755 | 0.0374 | 0 | 0.6239 | 0 | 0.6502 | 0 | 0.43717 | 0 | 0 | 0
15MAR03:00 | 1756 | 0.0448 | 0 | 0.6484 | 0 | 0.6616 | 0 | 0.4516 | 0 | 0 | 0
15MAR04:00 | 1757 | 0.0544 | 0 | 0.6796 | 0 | 0.671 | 0 | 0.46833 | 0 | 0 | 0
15MAR05:00 | 1758 | 0.0612 | 0.0014 | 0.6514 | 0.00025 | 0.6889 | 0.00087 | 0.46717 | 0.00084 | 0 | 0
15MAR06:00 | 1759 | 0.0608 | 0.05293 | 0.5924 | 0.0125 | 0.6863 | 0.02176 | 0.4465 | 0.029063 | 0 | 0
15MAR07:00 | 1760 | 0.0448 | 0.16306 | 0.5557 | 0.04935 | 0.6598 | 0.05839 | 0.4201 | 0.090267 | 0 | 0
15MAR08:00 | 1761 | 0.0201 | 0.28102 | 0.4947 | 0.12583 | 0.5781 | 0.10385 | 0.3643 | 0.17023 | 0 | 0
15MAR09:00 | 1762 | 0.0169 | 0.37538 | 0.4287 | 0.19445 | 0.5126 | 0.15991 | 0.3194 | 0.24325 | 0 | 0
15MAR10:00 | 1763 | 0.0159 | 0.43327 | 0.3915 | 0.27769 | 0.4491 | 0.19567 | 0.2855 | 0.30221 | 0 | 0
15MAR11:00 | 1764 | 0.0151 | 0.45059 | 0.3667 | 0.33285 | 0.3902 | 0.2319 | 0.25733 | 0.33845 | 0 | 0
15MAR12:00 | 1765 | 0.0155 | 0.42699 | 0.3754 | 0.3356 | 0.4054 | 0.25009 | 0.26543 | 0.33756 | 0 | 0
15MAR13:00 | 1766 | 0.0228 | 0.36352 | 0.349 | 0.31401 | 0.4018 | 0.23151 | 0.25787 | 0.30301 | 0 | 0
15MAR14:00 | 1767 | 0.0348 | 0.2658 | 0.2871 | 0.22648 | 0.4116 | 0.17819 | 0.2445 | 0.22349 | 0 | 0
15MAR15:00 | 1768 | 0.0895 | 0.15021 | 0.2428 | 0.12691 | 0.4812 | 0.09844 | 0.27117 | 0.12519 | 0 | 0
15MAR16:00 | 1769 | 0.1783 | 0.04909 | 0.2428 | 0.04082 | 0.5649 | 0.03193 | 0.32867 | 0.040613 | 0 | 0
15MAR17:00 | 1770 | 0.2577 | 0.00156 | 0.2568 | 0.00139 | 0.6318 | 0.00131 | 0.3821 | 0.00142 | 0 | 0
15MAR18:00 | 1771 | 0.2974 | 0 | 0.2725 | 0 | 0.6814 | 0 | 0.4171 | 0 | 0 | 0
15MAR19:00 | 1772 | 0.2995 | 0 | 0.2758 | 0 | 0.6968 | 0 | 0.42403 | 0 | 0 | 0
15MAR20:00 | 1773 | 0.278 | 0 | 0.2712 | 0 | 0.7024 | 0 | 0.4172 | 0 | 0 | 0
15MAR21:00 | 1774 | 0.2603 | 0 | 0.2612 | 0 | 0.6874 | 0 | 0.40297 | 0 | 0 | 0
15MAR22:00 | 1775 | 0.2674 | 0 | 0.2263 | 0 | 0.6253 | 0 | 0.373 | 0 | 0 | 0
15MAR23:00 | 1776 | 0.2598 | 0 | 0.1887 | 0 | 0.6334 | 0 | 0.36063 | 0 | 0 | 0
16MAR00:00 | 1777 | 0.2129 | 0 | 0.1596 | 0 | 0.6149 | 0 | 0.32913 | 0 | 0 | 0
16MAR01:00 | 1778 | 0.2271 | 0 | 0.1264 | 0 | 0.602 | 0 | 0.3185 | 0 | 0 | 0
16MAR02:00 | 1779 | 0.217 | 0 | 0.1163 | 0 | 0.6119 | 0 | 0.31507 | 0 | 0 | 0
16MAR03:00 | 1780 | 0.2308 | 0 | 0.1061 | 0 | 0.6153 | 0 | 0.3174 | 0 | 0 | 0
16MAR04:00 | 1781 | 0.25 | 0 | 0.1059 | 0 | 0.6267 | 0 | 0.32753 | 0 | 0 | 0
16MAR05:00 | 1782 | 0.2467 | 0.00186 | 0.0981 | 0.00126 | 0.6104 | 0.00133 | 0.3184 | 0.0014833 | 0 | 0
16MAR06:00 | 1783 | 0.2125 | 0.05542 | 0.0759 | 0.04251 | 0.5696 | 0.03509 | 0.286 | 0.04434 | 0 | 0
16MAR07:00 | 1784 | 0.1212 | 0.16633 | 0.0354 | 0.11018 | 0.4773 | 0.0952 | 0.2113 | 0.1239 | 0 | 0
16MAR08:00 | 1785 | 0.0609 | 0.28473 | 0.0327 | 0.19631 | 0.4191 | 0.17211 | 0.1709 | 0.21772 | 0 | 0
16MAR09:00 | 1786 | 0.0452 | 0.37938 | 0.0335 | 0.28434 | 0.3689 | 0.2637 | 0.1492 | 0.30914 | 0 | 0
16MAR10:00 | 1787 | 0.0446 | 0.43683 | 0.0351 | 0.32497 | 0.347 | 0.29463 | 0.14223 | 0.35214 | 0 | 0
16MAR11:00 | 1788 | 0.0446 | 0.45427 | 0.0387 | 0.35166 | 0.3285 | 0.33405 | 0.13727 | 0.37999 | 0 | 0
16MAR12:00 | 1789 | 0.0418 | 0.43109 | 0.0419 | 0.34718 | 0.3437 | 0.28001 | 0.14247 | 0.35276 | 0 | 0
16MAR13:00 | 1790 | 0.0407 | 0.368 | 0.0411 | 0.29536 | 0.3671 | 0.22281 | 0.14963 | 0.29539 | 0 | 0
16MAR14:00 | 1791 | 0.048 | 0.27021 | 0.0368 | 0.20586 | 0.3748 | 0.1547 | 0.1532 | 0.21026 | 0 | 0
16MAR15:00 | 1792 | 0.073 | 0.15397 | 0.0269 | 0.12007 | 0.414 | 0.08257 | 0.1713 | 0.11887 | 0 | 0
16MAR16:00 | 1793 | 0.1411 | 0.05171 | 0.0243 | 0.0413 | 0.4571 | 0.0263 | 0.2075 | 0.03977 | 0 | 0
16MAR17:00 | 1794 | 0.2279 | 0.00191 | 0.0222 | 0.00157 | 0.4736 | 0.00054 | 0.24123 | 0.00134 | 0 | 0
16MAR18:00 | 1795 | 0.2781 | 0 | 0.0187 | 0 | 0.4731 | 0 | 0.25663 | 0 | 0 | 0
16MAR19:00 | 1796 | 0.2918 | 0 | 0.0147 | 0 | 0.4679 | 0 | 0.25813 | 0 | 0 | 0
16MAR20:00 | 1797 | 0.273 | 0 | 0.0131 | 0 | 0.4512 | 0 | 0.24577 | 0 | 0 | 0
16MAR21:00 | 1798 | 0.2452 | 0 | 0.0141 | 0 | 0.4418 | 0 | 0.2337 | 0 | 0 | 0
16MAR22:00 | 1799 | 0.2312 | 0 | 0.0038 | 0 | 0.4339 | 0 | 0.22297 | 0 | 0 | 0
16MAR23:00 | 1800 | 0.2036 | 0 | 0.0033 | 0 | 0.4281 | 0 | 0.21167 | 0 | 0 | 0
17MAR00:00 | 1801 | 0.1701 | 0 | 0.0032 | 0 | 0.4375 | 0 | 0.2036 | 0 | 0 | 0
17MAR01:00 | 1802 | 0.1426 | 0 | 0.0032 | 0 | 0.4165 | 0 | 0.18743 | 0 | 0 | 0
17MAR02:00 | 1803 | 0.1313 | 0 | 0.0032 | 0 | 0.3642 | 0 | 0.16623 | 0 | 0 | 0
17MAR03:00 | 1804 | 0.1295 | 0 | 0.0074 | 0 | 0.3271 | 0 | 0.15467 | 0 | 0 | 0
17MAR04:00 | 1805 | 0.1368 | 0 | 0.0207 | 0 | 0.2992 | 0 | 0.15223 | 0 | 0 | 0
17MAR05:00 | 1806 | 0.1411 | 0.00262 | 0.0424 | 0.00194 | 0.2581 | 0.00049 | 0.1472 | 0.0016833 | 0 | 0
17MAR06:00 | 1807 | 0.1317 | 0.06091 | 0.0676 | 0.04535 | 0.2445 | 0.01729 | 0.14793 | 0.041183 | 0 | 0
17MAR07:00 | 1808 | 0.0945 | 0.17517 | 0.0598 | 0.13034 | 0.2619 | 0.06803 | 0.13873 | 0.12451 | 0 | 0
17MAR08:00 | 1809 | 0.0625 | 0.29557 | 0.0545 | 0.21378 | 0.1939 | 0.12126 | 0.10363 | 0.2102 | 0 | 0
17MAR09:00 | 1810 | 0.0883 | 0.39178 | 0.0687 | 0.30935 | 0.1438 | 0.20431 | 0.10027 | 0.30181 | 0 | 0
17MAR10:00 | 1811 | 0.1051 | 0.45145 | 0.0781 | 0.34942 | 0.1184 | 0.25882 | 0.10053 | 0.35323 | 0 | 0
17MAR11:00 | 1812 | 0.1252 | 0.47007 | 0.0899 | 0.35937 | 0.1029 | 0.22536 | 0.106 | 0.3516 | 0 | 0
17MAR12:00 | 1813 | 0.1167 | 0.44651 | 0.1032 | 0.30353 | 0.0673 | 0.20761 | 0.095733 | 0.31922 | 0 | 0
17MAR13:00 | 1814 | 0.1107 | 0.38179 | 0.1361 | 0.21489 | 0.0475 | 0.16689 | 0.0981 | 0.25452 | 0 | 0
17MAR14:00 | 1815 | 0.1069 | 0.28165 | 0.1732 | 0.15181 | 0.0523 | 0.12091 | 0.1108 | 0.18479 | 0 | 0
17MAR15:00 | 1816 | 0.1112 | 0.16248 | 0.1969 | 0.08866 | 0.0685 | 0.07273 | 0.12553 | 0.10796 | 0 | 0
17MAR16:00 | 1817 | 0.1808 | 0.05628 | 0.2824 | 0.03234 | 0.0844 | 0.02505 | 0.18253 | 0.03789 | 0 | 0
17MAR17:00 | 1818 | 0.2866 | 0.00245 | 0.423 | 0.00104 | 0.1379 | 0.00064 | 0.2825 | 0.0013767 | 0 | 0
17MAR18:00 | 1819 | 0.3469 | 0 | 0.5645 | 0 | 0.1922 | 0 | 0.36787 | 0 | 0 | 0
17MAR19:00 | 1820 | 0.3819 | 0 | 0.6324 | 0 | 0.2665 | 0 | 0.42693 | 0 | 0 | 0
17MAR20:00 | 1821 | 0.3886 | 0 | 0.6911 | 0 | 0.3205 | 0 | 0.46673 | 0 | 0 | 0
17MAR21:00 | 1822 | 0.3857 | 0 | 0.7475 | 0 | 0.3713 | 0 | 0.5015 | 0 | 0 | 0
17MAR22:00 | 1823 | 0.4404 | 0 | 0.8664 | 0 | 0.3534 | 0 | 0.5534 | 0 | 0 | 0
17MAR23:00 | 1824 | 0.408 | 0 | 0.8405 | 0 | 0.3257 | 0 | 0.52473 | 0 | 0 | 0
18MAR00:00 | 1825 | 0.3775 | 0 | 0.8092 | 0 | 0.3203 | 0 | 0.50233 | 0 | 0 | 0
18MAR01:00 | 1826 | 0.3536 | 0 | 0.799 | 0 | 0.3119 | 0 | 0.48817 | 0 | 0 | 0
18MAR02:00 | 1827 | 0.3494 | 0 | 0.7976 | 0 | 0.2972 | 0 | 0.4814 | 0 | 0 | 0
18MAR03:00 | 1828 | 0.3521 | 0 | 0.7926 | 0 | 0.2846 | 0 | 0.47643 | 0 | 0 | 0
18MAR04:00 | 1829 | 0.3531 | 0 | 0.7663 | 0 | 0.2436 | 0 | 0.45433 | 0 | 0 | 0
18MAR05:00 | 1830 | 0.3516 | 0.00333 | 0.7647 | 0.00251 | 0.1977 | 0.00063 | 0.438 | 0.0021567 | 0 | 0
18MAR06:00 | 1831 | 0.309 | 0.0645 | 0.7863 | 0.0524 | 0.1586 | 0.02034 | 0.41797 | 0.045747 | 0 | 0
18MAR07:00 | 1832 | 0.2343 | 0.17962 | 0.743 | 0.12295 | 0.1168 | 0.05646 | 0.3647 | 0.11968 | 0 | 0
18MAR08:00 | 1833 | 0.1769 | 0.29931 | 0.7149 | 0.22756 | 0.0916 | 0.09168 | 0.3278 | 0.20618 | 0 | 0
18MAR09:00 | 1834 | 0.1798 | 0.39454 | 0.7241 | 0.30905 | 0.0723 | 0.12138 | 0.3254 | 0.27499 | 0 | 0
18MAR10:00 | 1835 | 0.1827 | 0.45199 | 0.7276 | 0.35896 | 0.0622 | 0.16195 | 0.32417 | 0.3243 | 0 | 0
18MAR11:00 | 1836 | 0.1868 | 0.46809 | 0.7243 | 0.35714 | 0.0541 | 0.17128 | 0.32173 | 0.33217 | 0 | 0
18MAR12:00 | 1837 | 0.2044 | 0.44188 | 0.7547 | 0.31705 | 0.0585 | 0.16151 | 0.3392 | 0.30681 | 0 | 0
18MAR13:00 | 1838 | 0.2106 | 0.37728 | 0.7599 | 0.26131 | 0.0681 | 0.16072 | 0.3462 | 0.26644 | 0 | 0
18MAR14:00 | 1839 | 0.2105 | 0.27461 | 0.7625 | 0.17702 | 0.0776 | 0.11558 | 0.3502 | 0.18907 | 0 | 0
18MAR15:00 | 1840 | 0.1695 | 0.15613 | 0.7558 | 0.10072 | 0.0943 | 0.06294 | 0.33987 | 0.1066 | 0 | 0
18MAR16:00 | 1841 | 0.1866 | 0.05331 | 0.8004 | 0.03006 | 0.1196 | 0.02306 | 0.36887 | 0.035477 | 0 | 0
18MAR17:00 | 1842 | 0.2078 | 0.00246 | 0.8313 | 0.00097 | 0.1331 | 0.00132 | 0.39073 | 0.0015833 | 0 | 0
18MAR18:00 | 1843 | 0.2058 | 0 | 0.8377 | 0 | 0.1369 | 0 | 0.39347 | 0 | 0 | 0
18MAR19:00 | 1844 | 0.1849 | 0 | 0.8209 | 0 | 0.133 | 0 | 0.3796 | 0 | 0 | 0
18MAR20:00 | 1845 | 0.1528 | 0 | 0.7984 | 0 | 0.1275 | 0 | 0.35957 | 0 | 0 | 0
18MAR21:00 | 1846 | 0.1182 | 0 | 0.7723 | 0 | 0.1221 | 0 | 0.33753 | 0 | 0 | 0
18MAR22:00 | 1847 | 0.0919 | 0 | 0.7007 | 0 | 0.1033 | 0 | 0.29863 | 0 | 0 | 0
18MAR23:00 | 1848 | 0.0584 | 0 | 0.633 | 0 | 0.0926 | 0 | 0.26133 | 0 | 0 | 0
19MAR00:00 | 1849 | 0.0363 | 0 | 0.589 | 0 | 0.0724 | 0 | 0.23257 | 0 | 0 | 0
19MAR01:00 | 1850 | 0.027 | 0 | 0.5626 | 0 | 0.0664 | 0 | 0.21867 | 0 | 0 | 0
19MAR02:00 | 1851 | 0.0302 | 0 | 0.5392 | 0 | 0.0706 | 0 | 0.21333 | 0 | 0 | 0
19MAR03:00 | 1852 | 0.0341 | 0 | 0.5184 | 0 | 0.0791 | 0 | 0.21053 | 0 | 0 | 0
19MAR04:00 | 1853 | 0.0309 | 0 | 0.4887 | 0 | 0.0833 | 0 | 0.20097 | 0 | 0 | 0
19MAR05:00 | 1854 | 0.0224 | 0.00335 | 0.4533 | 0.0024 | 0.0738 | 0.00111 | 0.18317 | 0.0022867 | 0 | 0
19MAR06:00 | 1855 | 0.0176 | 0.04706 | 0.3944 | 0.03853 | 0.0472 | 0.02137 | 0.15307 | 0.035653 | 0 | 0
19MAR07:00 | 1856 | 0.006 | 0.125 | 0.3172 | 0.08678 | 0.0249 | 0.05942 | 0.11603 | 0.0904 | 0 | 0
19MAR08:00 | 1857 | 0.0005 | 0.21689 | 0.2249 | 0.14397 | 0.0162 | 0.09422 | 0.080533 | 0.15169 | 0 | 0
19MAR09:00 | 1858 | 0.0003 | 0.30883 | 0.1727 | 0.18787 | 0.0096 | 0.15683 | 0.060867 | 0.21784 | 0 | 0
19MAR10:00 | 1859 | 0.0006 | 0.37274 | 0.1252 | 0.21515 | 0.0094 | 0.20492 | 0.045067 | 0.26427 | 0 | 0
19MAR11:00 | 1860 | 0.0024 | 0.37795 | 0.0878 | 0.26049 | 0.0097 | 0.25189 | 0.0333 | 0.29678 | 0 | 0
19MAR12:00 | 1861 | 0.0035 | 0.32251 | 0.0723 | 0.2622 | 0.0098 | 0.25575 | 0.028533 | 0.28015 | 0 | 0
19MAR13:00 | 1862 | 0.0062 | 0.23299 | 0.0585 | 0.2107 | 0.0093 | 0.18437 | 0.024667 | 0.20935 | 0 | 0
19MAR14:00 | 1863 | 0.011 | 0.17354 | 0.0512 | 0.17163 | 0.0102 | 0.10526 | 0.024133 | 0.15014 | 0 | 0
19MAR15:00 | 1864 | 0.0187 | 0.10765 | 0.0505 | 0.09893 | 0.0097 | 0.05319 | 0.0263 | 0.08659 | 0 | 0
19MAR16:00 | 1865 | 0.0313 | 0.04064 | 0.0724 | 0.0367 | 0.0259 | 0.0155 | 0.0432 | 0.030947 | 0 | 0
19MAR17:00 | 1866 | 0.0469 | 0.00284 | 0.0923 | 0.00221 | 0.045 | 0.00073 | 0.0614 | 0.0019267 | 0 | 0
19MAR18:00 | 1867 | 0.0543 | 0 | 0.1238 | 0 | 0.0498 | 0 | 0.075967 | 0 | 0 | 0
19MAR19:00 | 1868 | 0.0714 | 0 | 0.1462 | 0 | 0.0428 | 0 | 0.0868 | 0 | 0 | 0
19MAR20:00 | 1869 | 0.0584 | 0 | 0.1499 | 0 | 0.0287 | 0 | 0.079 | 0 | 0 | 0
19MAR21:00 | 1870 | 0.038 | 0 | 0.143 | 0 | 0.018 | 0 | 0.066333 | 0 | 0 | 0
19MAR22:00 | 1871 | 0.0493 | 0 | 0.1086 | 0 | 0.0093 | 0 | 0.055733 | 0 | 0 | 0
19MAR23:00 | 1872 | 0.0494 | 0 | 0.119 | 0 | 0.0102 | 0 | 0.059533 | 0 | 0 | 0
20MAR00:00 | 1873 | 0.0394 | 0 | 0.1305 | 0 | 0.0116 | 0 | 0.0605 | 0 | 0 | 0
20MAR01:00 | 1874 | 0.0407 | 0 | 0.1516 | 0 | 0.012 | 0 | 0.0681 | 0 | 0 | 0
20MAR02:00 | 1875 | 0.0511 | 0 | 0.1586 | 0 | 0.0088 | 0 | 0.072833 | 0 | 0 | 0
20MAR03:00 | 1876 | 0.0643 | 0 | 0.1496 | 0 | 0.0051 | 0 | 0.073 | 0 | 0 | 0
20MAR04:00 | 1877 | 0.0822 | 0 | 0.1354 | 0 | 0.0028 | 0 | 0.073467 | 0 | 0 | 0
20MAR05:00 | 1878 | 0.1096 | 0.00404 | 0.1354 | 0.0021 | 0.0034 | 0.00096 | 0.0828 | 0.0023667 | 0 | 0
20MAR06:00 | 1879 | 0.1201 | 0.0528 | 0.1335 | 0.02987 | 0.0044 | 0.01721 | 0.086 | 0.033293 | 0 | 0
20MAR07:00 | 1880 | 0.0775 | 0.14874 | 0.1256 | 0.0892 | 0.0053 | 0.05927 | 0.069467 | 0.09907 | 0 | 0
20MAR08:00 | 1881 | 0.0743 | 0.26385 | 0.0861 | 0.18304 | 0.0086 | 0.10921 | 0.056333 | 0.18537 | 0 | 0
20MAR09:00 | 1882 | 0.0836 | 0.36163 | 0.0838 | 0.25695 | 0.0125 | 0.13915 | 0.059967 | 0.25258 | 0 | 0
20MAR10:00 | 1883 | 0.0913 | 0.43786 | 0.1057 | 0.30435 | 0.0153 | 0.17918 | 0.070767 | 0.30713 | 0 | 0
20MAR11:00 | 1884 | 0.1001 | 0.46377 | 0.1313 | 0.32563 | 0.0212 | 0.18324 | 0.0842 | 0.32421 | 0 | 0
20MAR12:00 | 1885 | 0.1191 | 0.44167 | 0.1612 | 0.31911 | 0.0336 | 0.17232 | 0.10463 | 0.31103 | 0 | 0
20MAR13:00 | 1886 | 0.1331 | 0.38053 | 0.2001 | 0.24624 | 0.0445 | 0.16366 | 0.1259 | 0.26348 | 0 | 0
20MAR14:00 | 1887 | 0.1407 | 0.28403 | 0.2339 | 0.17163 | 0.0465 | 0.1106 | 0.14037 | 0.18875 | 0 | 0
20MAR15:00 | 1888 | 0.1789 | 0.16742 | 0.2604 | 0.10772 | 0.0436 | 0.07516 | 0.16097 | 0.11677 | 0 | 0
20MAR16:00 | 1889 | 0.2478 | 0.06177 | 0.3392 | 0.03345 | 0.0435 | 0.02644 | 0.21017 | 0.040553 | 0 | 0
20MAR17:00 | 1890 | 0.2929 | 0.00452 | 0.441 | 0.00147 | 0.0551 | 0.00222 | 0.263 | 0.0027367 | 0 | 0
20MAR18:00 | 1891 | 0.2915 | 0 | 0.4814 | 0 | 0.0716 | 0 | 0.2815 | 0 | 0 | 0
20MAR19:00 | 1892 | 0.2675 | 0 | 0.5124 | 0 | 0.0953 | 0 | 0.29173 | 0 | 0 | 0
20MAR20:00 | 1893 | 0.23 | 0 | 0.502 | 0 | 0.1252 | 0 | 0.28573 | 0 | 0 | 0
20MAR21:00 | 1894 | 0.178 | 0 | 0.4563 | 0 | 0.1528 | 0 | 0.26237 | 0 | 0 | 0
20MAR22:00 | 1895 | 0.1625 | 0 | 0.4025 | 0 | 0.1497 | 0 | 0.23823 | 0 | 0 | 0
20MAR23:00 | 1896 | 0.1402 | 0 | 0.3575 | 0 | 0.1666 | 0 | 0.22143 | 0 | 0 | 0
21MAR00:00 | 1897 | 0.124 | 0 | 0.3197 | 0 | 0.1792 | 0 | 0.20763 | 0 | 0 | 0
21MAR01:00 | 1898 | 0.1073 | 0 | 0.2821 | 0 | 0.1969 | 0 | 0.19543 | 0 | 0 | 0
21MAR02:00 | 1899 | 0.092 | 0 | 0.2675 | 0 | 0.2055 | 0 | 0.18833 | 0 | 0 | 0
21MAR03:00 | 1900 | 0.0794 | 0 | 0.2603 | 0 | 0.221 | 0 | 0.1869 | 0 | 0 | 0
21MAR04:00 | 1901 | 0.0706 | 0 | 0.2591 | 0 | 0.2424 | 0 | 0.1907 | 0 | 0 | 0
21MAR05:00 | 1902 | 0.065 | 0.00663 | 0.25 | 0.00014 | 0.2722 | 0.00402 | 0.19573 | 0.0035967 | 0 | 0
21MAR06:00 | 1903 | 0.0485 | 0.07784 | 0.2852 | 0.00951 | 0.2586 | 0.04669 | 0.19743 | 0.04468 | 0 | 0
21MAR07:00 | 1904 | 0.0146 | 0.19522 | 0.313 | 0.02708 | 0.1962 | 0.14415 | 0.1746 | 0.12215 | 0 | 0
21MAR08:00 | 1905 | 0.0055 | 0.31379 | 0.2869 | 0.04983 | 0.1633 | 0.22097 | 0.1519 | 0.19486 | 0 | 0
21MAR09:00 | 1906 | 0.0055 | 0.40628 | 0.2619 | 0.08018 | 0.1795 | 0.27145 | 0.14897 | 0.25264 | 0 | 0
21MAR10:00 | 1907 | 0.0081 | 0.46112 | 0.2223 | 0.12897 | 0.1835 | 0.28452 | 0.13797 | 0.29154 | 0 | 0
21MAR11:00 | 1908 | 0.0115 | 0.47626 | 0.1885 | 0.17217 | 0.1897 | 0.29754 | 0.1299 | 0.31532 | 0 | 0
21MAR12:00 | 1909 | 0.0187 | 0.45186 | 0.1768 | 0.15924 | 0.2398 | 0.22016 | 0.1451 | 0.27709 | 0 | 0
21MAR13:00 | 1910 | 0.0277 | 0.38861 | 0.1523 | 0.143 | 0.2542 | 0.16329 | 0.14473 | 0.23163 | 0 | 0
21MAR14:00 | 1911 | 0.0373 | 0.291 | 0.1296 | 0.10488 | 0.2203 | 0.10287 | 0.12907 | 0.16625 | 0 | 0
21MAR15:00 | 1912 | 0.0542 | 0.17315 | 0.1147 | 0.06773 | 0.18 | 0.05178 | 0.1163 | 0.097553 | 0 | 0
21MAR16:00 | 1913 | 0.0864 | 0.06578 | 0.0941 | 0.02781 | 0.1841 | 0.01893 | 0.12153 | 0.037507 | 0 | 0
21MAR17:00 | 1914 | 0.1106 | 0.00559 | 0.0822 | 0.00302 | 0.2102 | 0.00145 | 0.13433 | 0.0033533 | 0 | 0
21MAR18:00 | 1915 | 0.1117 | 0 | 0.0687 | 0 | 0.2322 | 0 | 0.13753 | 0 | 0 | 0
21MAR19:00 | 1916 | 0.1066 | 0 | 0.0556 | 0 | 0.2442 | 0 | 0.13547 | 0 | 0 | 0
21MAR20:00 | 1917 | 0.0954 | 0 | 0.0524 | 0 | 0.2229 | 0 | 0.12357 | 0 | 0 | 0
21MAR21:00 | 1918 | 0.074 | 0 | 0.0527 | 0 | 0.2023 | 0 | 0.10967 | 0 | 0 | 0
21MAR22:00 | 1919 | 0.0789 | 0 | 0.0735 | 0 | 0.1803 | 0 | 0.1109 | 0 | 0 | 0
21MAR23:00 | 1920 | 0.0724 | 0 | 0.0786 | 0 | 0.1548 | 0 | 0.10193 | 0 | 0 | 0
22MAR00:00 | 1921 | 0.0665 | 0 | 0.0811 | 0 | 0.1457 | 0 | 0.097767 | 0 | 0 | 0
22MAR01:00 | 1922 | 0.0635 | 0 | 0.0921 | 0 | 0.151 | 0 | 0.1022 | 0 | 0 | 0
22MAR02:00 | 1923 | 0.0551 | 0 | 0.1213 | 0 | 0.1555 | 0 | 0.11063 | 0 | 0 | 0
22MAR03:00 | 1924 | 0.0514 | 0 | 0.1556 | 0 | 0.1557 | 0 | 0.1209 | 0 | 0 | 0
22MAR04:00 | 1925 | 0.0538 | 0 | 0.2175 | 0 | 0.1564 | 0 | 0.14257 | 0 | 0 | 0
22MAR05:00 | 1926 | 0.0578 | 0.00796 | 0.2954 | 0.00419 | 0.1749 | 0.00124 | 0.17603 | 0.0044633 | 0 | 0
22MAR06:00 | 1927 | 0.0493 | 0.08182 | 0.3445 | 0.03484 | 0.2224 | 0.01417 | 0.2054 | 0.04361 | 0 | 0
22MAR07:00 | 1928 | 0.0247 | 0.1998 | 0.3942 | 0.09416 | 0.2646 | 0.02699 | 0.22783 | 0.10698 | 0 | 0
22MAR08:00 | 1929 | 0.0077 | 0.31723 | 0.4953 | 0.13922 | 0.246 | 0.05137 | 0.24967 | 0.16927 | 0 | 0
22MAR09:00 | 1930 | 0.0051 | 0.40822 | 0.4914 | 0.15509 | 0.2945 | 0.06402 | 0.26367 | 0.20911 | 0 | 0
22MAR10:00 | 1931 | 0.009 | 0.46281 | 0.5239 | 0.17604 | 0.3754 | 0.08012 | 0.30277 | 0.23966 | 0 | 0
22MAR11:00 | 1932 | 0.0162 | 0.47796 | 0.5535 | 0.16698 | 0.4703 | 0.09006 | 0.34667 | 0.245 | 0 | 0
22MAR12:00 | 1933 | 0.0234 | 0.45396 | 0.5864 | 0.15823 | 0.5757 | 0.08056 | 0.39517 | 0.23092 | 0 | 0
22MAR13:00 | 1934 | 0.027 | 0.39128 | 0.6032 | 0.11015 | 0.637 | 0.06323 | 0.4224 | 0.18822 | 0 | 0
22MAR14:00 | 1935 | 0.0317 | 0.29435 | 0.6455 | 0.06863 | 0.5999 | 0.0419 | 0.4257 | 0.13496 | 0 | 0
22MAR15:00 | 1936 | 0.0378 | 0.17658 | 0.608 | 0.03663 | 0.6214 | 0.02062 | 0.4224 | 0.077943 | 0 | 0
22MAR16:00 | 1937 | 0.0634 | 0.06845 | 0.6179 | 0.01294 | 0.6649 | 0.00797 | 0.44873 | 0.029787 | 0 | 0
22MAR17:00 | 1938 | 0.0914 | 0.00656 | 0.6178 | 0.00123 | 0.7084 | 5e-05 | 0.47253 | 0.0026133 | 0 | 0
22MAR18:00 | 1939 | 0.1262 | 0 | 0.6153 | 0 | 0.7414 | 0 | 0.4943 | 0 | 0 | 0
22MAR19:00 | 1940 | 0.1454 | 0 | 0.625 | 0 | 0.7534 | 0 | 0.50793 | 0 | 0 | 0
22MAR20:00 | 1941 | 0.1518 | 0 | 0.6402 | 0 | 0.7632 | 0 | 0.5184 | 0 | 0 | 0
22MAR21:00 | 1942 | 0.147 | 0 | 0.6654 | 0 | 0.735 | 0 | 0.5158 | 0 | 0 | 0
22MAR22:00 | 1943 | 0.1701 | 0 | 0.7212 | 0 | 0.6881 | 0 | 0.52647 | 0 | 0 | 0
22MAR23:00 | 1944 | 0.1474 | 0 | 0.7391 | 0 | 0.6656 | 0 | 0.51737 | 0 | 0 | 0
23MAR00:00 | 1945 | 0.1447 | 0 | 0.737 | 0 | 0.6333 | 0 | 0.505 | 0 | 0 | 0
23MAR01:00 | 1946 | 0.1635 | 0 | 0.7333 | 0 | 0.5799 | 0 | 0.49223 | 0 | 0 | 0
23MAR02:00 | 1947 | 0.1964 | 0 | 0.7321 | 0 | 0.5842 | 0 | 0.50423 | 0 | 0 | 0
23MAR03:00 | 1948 | 0.2298 | 0 | 0.7469 | 0 | 0.5732 | 0 | 0.51663 | 0 | 0 | 0
23MAR04:00 | 1949 | 0.2442 | 0 | 0.7354 | 0 | 0.5785 | 0 | 0.51937 | 0 | 0 | 0
23MAR05:00 | 1950 | 0.2489 | 0.00939 | 0.7158 | 0.00129 | 0.593 | 0.00401 | 0.51923 | 0.0048967 | 0 | 0
23MAR06:00 | 1951 | 0.2461 | 0.08565 | 0.6644 | 0.01313 | 0.5957 | 0.04609 | 0.50207 | 0.04829 | 0 | 0
23MAR07:00 | 1952 | 0.1705 | 0.20446 | 0.5788 | 0.04651 | 0.5806 | 0.12268 | 0.4433 | 0.12455 | 0 | 0
23MAR08:00 | 1953 | 0.0994 | 0.32224 | 0.4738 | 0.06982 | 0.5751 | 0.2348 | 0.38277 | 0.20895 | 0 | 0
23MAR09:00 | 1954 | 0.1138 | 0.41297 | 0.4105 | 0.09003 | 0.5879 | 0.30701 | 0.37073 | 0.27 | 0 | 0
23MAR10:00 | 1955 | 0.154 | 0.46706 | 0.3251 | 0.12909 | 0.471 | 0.36228 | 0.3167 | 0.31948 | 0 | 0
23MAR11:00 | 1956 | 0.2047 | 0.48055 | 0.2518 | 0.10019 | 0.3586 | 0.38422 | 0.2717 | 0.32165 | 0 | 0
23MAR12:00 | 1957 | 0.2741 | 0.45314 | 0.2762 | 0.07968 | 0.3347 | 0.35701 | 0.295 | 0.29661 | 0 | 0
23MAR13:00 | 1958 | 0.3023 | 0.38871 | 0.3166 | 0.0465 | 0.2956 | 0.29558 | 0.30483 | 0.2436 | 0 | 0
23MAR14:00 | 1959 | 0.3369 | 0.28645 | 0.3873 | 0.03021 | 0.2183 | 0.22498 | 0.31417 | 0.18055 | 0 | 0
23MAR15:00 | 1960 | 0.3876 | 0.16657 | 0.4493 | 0.0172 | 0.1335 | 0.13514 | 0.32347 | 0.1063 | 0 | 0
23MAR16:00 | 1961 | 0.51 | 0.0634 | 0.477 | 0.00558 | 0.1045 | 0.05499 | 0.36383 | 0.041323 | 0 | 0
23MAR17:00 | 1962 | 0.5524 | 0.00613 | 0.5326 | 0.00036 | 0.0966 | 0.00633 | 0.39387 | 0.0042733 | 0 | 0
23MAR18:00 | 1963 | 0.5061 | 0 | 0.6171 | 0 | 0.0835 | 0 | 0.40223 | 0 | 0 | 0
23MAR19:00 | 1964 | 0.4099 | 0 | 0.6921 | 0 | 0.0661 | 0 | 0.38937 | 0 | 0 | 0
23MAR20:00 | 1965 | 0.3705 | 0 | 0.7148 | 0 | 0.056 | 0 | 0.38043 | 0 | 0 | 0
23MAR21:00 | 1966 | 0.355 | 0 | 0.7166 | 0 | 0.0486 | 0 | 0.3734 | 0 | 0 | 0
23MAR22:00 | 1967 | 0.3424 | 0 | 0.7413 | 0 | 0.0594 | 0 | 0.38103 | 0 | 0 | 0
23MAR23:00 | 1968 | 0.2961 | 0 | 0.7485 | 0 | 0.0594 | 0 | 0.368 | 0 | 0 | 0
24MAR00:00 | 1969 | 0.2446 | 0 | 0.7611 | 0 | 0.0499 | 0 | 0.35187 | 0 | 0 | 0
24MAR01:00 | 1970 | 0.2153 | 0 | 0.744 | 0 | 0.0532 | 0 | 0.3375 | 0 | 0 | 0
24MAR02:00 | 1971 | 0.2052 | 0 | 0.7465 | 0 | 0.0637 | 0 | 0.33847 | 0 | 0 | 0
24MAR03:00 | 1972 | 0.1935 | 0 | 0.7123 | 0 | 0.0342 | 0 | 0.31333 | 0 | 0 | 0
24MAR04:00 | 1973 | 0.1874 | 0 | 0.6684 | 0 | 0.0334 | 0 | 0.2964 | 0 | 0 | 0
24MAR05:00 | 1974 | 0.186 | 0.00915 | 0.6349 | 0.00428 | 0.0401 | 0.00528 | 0.287 | 0.0062367 | 0 | 0
24MAR06:00 | 1975 | 0.1452 | 0.07621 | 0.5741 | 0.05269 | 0.0417 | 0.05435 | 0.25367 | 0.061083 | 0 | 0
24MAR07:00 | 1976 | 0.1031 | 0.18371 | 0.6248 | 0.1392 | 0.0443 | 0.1149 | 0.2574 | 0.14594 | 0 | 0
24MAR08:00 | 1977 | 0.0719 | 0.30598 | 0.5941 | 0.22453 | 0.051 | 0.18511 | 0.239 | 0.23854 | 0 | 0
24MAR09:00 | 1978 | 0.0599 | 0.41161 | 0.5164 | 0.28512 | 0.0497 | 0.25369 | 0.20867 | 0.31681 | 0 | 0
24MAR10:00 | 1979 | 0.0718 | 0.47051 | 0.4987 | 0.32105 | 0.0546 | 0.30972 | 0.20837 | 0.36709 | 0 | 0
24MAR11:00 | 1980 | 0.0862 | 0.48274 | 0.4845 | 0.35495 | 0.0625 | 0.34856 | 0.21107 | 0.39542 | 0 | 0
24MAR12:00 | 1981 | 0.0971 | 0.45499 | 0.5757 | 0.31278 | 0.084 | 0.32604 | 0.25227 | 0.3646 | 0 | 0
24MAR13:00 | 1982 | 0.0976 | 0.3866 | 0.5796 | 0.23097 | 0.0946 | 0.27498 | 0.25727 | 0.29752 | 0 | 0
24MAR14:00 | 1983 | 0.0946 | 0.28743 | 0.5792 | 0.09333 | 0.0961 | 0.19764 | 0.25663 | 0.1928 | 0 | 0
24MAR15:00 | 1984 | 0.092 | 0.17261 | 0.5233 | 0.03763 | 0.0621 | 0.1287 | 0.2258 | 0.11298 | 0 | 0
24MAR16:00 | 1985 | 0.1374 | 0.06639 | 0.6133 | 0.0114 | 0.0542 | 0.05445 | 0.2683 | 0.04408 | 0 | 0
24MAR17:00 | 1986 | 0.2029 | 0.00773 | 0.7547 | 0.00044 | 0.0696 | 0.0067 | 0.3424 | 0.0049567 | 0 | 0
24MAR18:00 | 1987 | 0.2213 | 0 | 0.8721 | 0 | 0.0875 | 0 | 0.39363 | 0 | 0 | 0
24MAR19:00 | 1988 | 0.2185 | 0 | 0.903 | 0 | 0.084 | 0 | 0.40183 | 0 | 0 | 0
24MAR20:00 | 1989 | 0.1985 | 0 | 0.8943 | 0 | 0.0928 | 0 | 0.3952 | 0 | 0 | 0
24MAR21:00 | 1990 | 0.1692 | 0 | 0.8791 | 0 | 0.1056 | 0 | 0.38463 | 0 | 0 | 0
24MAR22:00 | 1991 | 0.1684 | 0 | 0.8918 | 0 | 0.0998 | 0 | 0.38667 | 0 | 0 | 0
24MAR23:00 | 1992 | 0.1329 | 0 | 0.8503 | 0 | 0.1086 | 0 | 0.36393 | 0 | 0 | 0
25MAR00:00 | 1993 | 0.1193 | 0 | 0.8188 | 0 | 0.1233 | 0 | 0.3538 | 0 | 0 | 0
25MAR01:00 | 1994 | 0.126 | 0 | 0.791 | 0 | 0.1184 | 0 | 0.34513 | 0 | 0 | 0
25MAR02:00 | 1995 | 0.149 | 0 | 0.7998 | 0 | 0.0998 | 0 | 0.34953 | 0 | 0 | 0
25MAR03:00 | 1996 | 0.1783 | 0 | 0.776 | 0 | 0.0717 | 0 | 0.342 | 0 | 0 | 0
25MAR04:00 | 1997 | 0.208 | 0 | 0.8121 | 0 | 0.0494 | 0 | 0.3565 | 0 | 0 | 0
25MAR05:00 | 1998 | 0.222 | 0.01175 | 0.8559 | 0.00998 | 0.0311 | 0.00563 | 0.36967 | 0.00912 | 0 | 0
25MAR06:00 | 1999 | 0.2014 | 0.08796 | 0.8147 | 0.07789 | 0.022 | 0.04617 | 0.34603 | 0.070673 | 0 | 0
25MAR07:00 | 2000 | 0.1437 | 0.20245 | 0.7552 | 0.1548 | 0.0196 | 0.11906 | 0.30617 | 0.15877 | 0 | 0
25MAR08:00 | 2001 | 0.1284 | 0.32261 | 0.8402 | 0.25723 | 0.0225 | 0.17975 | 0.33037 | 0.2532 | 0 | 0
25MAR09:00 | 2002 | 0.1775 | 0.41236 | 0.8224 | 0.29424 | 0.0266 | 0.21792 | 0.34217 | 0.30817 | 0 | 0
25MAR10:00 | 2003 | 0.213 | 0.46346 | 0.7312 | 0.29745 | 0.02 | 0.26628 | 0.3214 | 0.3424 | 0 | 0
25MAR11:00 | 2004 | 0.2528 | 0.47316 | 0.6184 | 0.26081 | 0.0147 | 0.32142 | 0.2953 | 0.3518 | 0 | 0
25MAR12:00 | 2005 | 0.3461 | 0.4405 | 0.4973 | 0.23494 | 0.0153 | 0.31514 | 0.28623 | 0.33019 | 0 | 0
25MAR13:00 | 2006 | 0.4125 | 0.36758 | 0.4048 | 0.22659 | 0.0142 | 0.29205 | 0.27717 | 0.29541 | 0 | 0
25MAR14:00 | 2007 | 0.4766 | 0.26205 | 0.2846 | 0.17474 | 0.0138 | 0.20713 | 0.25833 | 0.21464 | 0 | 0
25MAR15:00 | 2008 | 0.6061 | 0.16058 | 0.1504 | 0.12671 | 0.0127 | 0.13828 | 0.2564 | 0.14186 | 0 | 0
25MAR16:00 | 2009 | 0.7514 | 0.06714 | 0.1278 | 0.05047 | 0.0191 | 0.05803 | 0.29943 | 0.058547 | 0 | 0
25MAR17:00 | 2010 | 0.8284 | 0.00804 | 0.1669 | 0.00575 | 0.019 | 0.0076 | 0.3381 | 0.00713 | 0 | 0
25MAR18:00 | 2011 | 0.8492 | 0 | 0.2357 | 0 | 0.0238 | 0 | 0.36957 | 0 | 0 | 0
25MAR19:00 | 2012 | 0.8368 | 0 | 0.2877 | 0 | 0.0327 | 0 | 0.38573 | 0 | 0 | 0
25MAR20:00 | 2013 | 0.8323 | 0 | 0.2866 | 0 | 0.0491 | 0 | 0.38933 | 0 | 0 | 0
25MAR21:00 | 2014 | 0.8299 | 0 | 0.27 | 0 | 0.0707 | 0 | 0.3902 | 0 | 0 | 0
25MAR22:00 | 2015 | 0.8212 | 0 | 0.2349 | 0 | 0.1033 | 0 | 0.38647 | 0 | 0 | 0
25MAR23:00 | 2016 | 0.8535 | 0 | 0.208 | 0 | 0.1056 | 0 | 0.38903 | 0 | 0 | 0
26MAR00:00 | 2017 | 0.8777 | 0 | 0.2046 | 0 | 0.1053 | 0 | 0.39587 | 0 | 0 | 0
26MAR01:00 | 2018 | 0.8947 | 0 | 0.1962 | 0 | 0.1099 | 0 | 0.40027 | 0 | 0 | 0
26MAR02:00 | 2019 | 0.8749 | 0 | 0.1686 | 0 | 0.1066 | 0 | 0.38337 | 0 | 0 | 0
26MAR03:00 | 2020 | 0.8511 | 0 | 0.1385 | 0 | 0.1039 | 0 | 0.3645 | 0 | 0 | 0
26MAR04:00 | 2021 | 0.8595 | 0 | 0.1177 | 0 | 0.101 | 0 | 0.3594 | 0 | 0 | 0
26MAR05:00 | 2022 | 0.8767 | 0.01267 | 0.0943 | 0.00643 | 0.0933 | 0.01404 | 0.35477 | 0.011047 | 0 | 0
26MAR06:00 | 2023 | 0.885 | 0.09272 | 0.0768 | 0.04291 | 0.0525 | 0.08829 | 0.3381 | 0.07464 | 0 | 0
26MAR07:00 | 2024 | 0.9018 | 0.19793 | 0.07 | 0.08133 | 0.0196 | 0.18631 | 0.33047 | 0.15519 | 0 | 0
26MAR08:00 | 2025 | 0.946 | 0.33053 | 0.0612 | 0.1228 | 0.0268 | 0.28359 | 0.34467 | 0.24564 | 0 | 0
26MAR09:00 | 2026 | 0.9492 | 0.3711 | 0.0627 | 0.17391 | 0.0477 | 0.36288 | 0.3532 | 0.30263 | 0 | 0
26MAR10:00 | 2027 | 0.9493 | 0.41762 | 0.0523 | 0.19812 | 0.0585 | 0.38709 | 0.35337 | 0.33428 | 0 | 0
26MAR11:00 | 2028 | 0.9492 | 0.4412 | 0.0444 | 0.22898 | 0.0766 | 0.39091 | 0.35673 | 0.3537 | 0 | 0
26MAR12:00 | 2029 | 0.9497 | 0.41169 | 0.0431 | 0.27025 | 0.0696 | 0.37322 | 0.35413 | 0.35172 | 0 | 0
26MAR13:00 | 2030 | 0.9498 | 0.36352 | 0.0404 | 0.23266 | 0.0583 | 0.31397 | 0.3495 | 0.30338 | 0 | 0
26MAR14:00 | 2031 | 0.9499 | 0.26247 | 0.0516 | 0.17894 | 0.0401 | 0.22226 | 0.3472 | 0.22122 | 0 | 0
26MAR15:00 | 2032 | 0.9496 | 0.16293 | 0.0878 | 0.10203 | 0.0229 | 0.1345 | 0.35343 | 0.13315 | 0 | 0
26MAR16:00 | 2033 | 0.9493 | 0.06624 | 0.0871 | 0.04122 | 0.0322 | 0.05314 | 0.3562 | 0.053533 | 0 | 0
26MAR17:00 | 2034 | 0.9485 | 0.00896 | 0.0662 | 0.00438 | 0.0542 | 0.00634 | 0.3563 | 0.00656 | 0 | 0
26MAR18:00 | 2035 | 0.9465 | 0 | 0.0588 | 0 | 0.1129 | 0 | 0.37273 | 0 | 0 | 0
26MAR19:00 | 2036 | 0.9457 | 0 | 0.0582 | 0 | 0.1849 | 0 | 0.39627 | 0 | 0 | 0
26MAR20:00 | 2037 | 0.942 | 0 | 0.0698 | 0 | 0.2457 | 0 | 0.41917 | 0 | 0 | 0
26MAR21:00 | 2038 | 0.9298 | 0 | 0.0846 | 0 | 0.2993 | 0 | 0.4379 | 0 | 0 | 0
26MAR22:00 | 2039 | 0.9174 | 0 | 0.1004 | 0 | 0.341 | 0 | 0.45293 | 0 | 0 | 0
26MAR23:00 | 2040 | 0.8836 | 0 | 0.1341 | 0 | 0.3478 | 0 | 0.45517 | 0 | 0 | 0
27MAR00:00 | 2041 | 0.8254 | 0 | 0.1837 | 0 | 0.3268 | 0 | 0.4453 | 0 | 0 | 0
27MAR01:00 | 2042 | 0.8022 | 0 | 0.2199 | 0 | 0.3342 | 0 | 0.4521 | 0 | 0 | 0
27MAR02:00 | 2043 | 0.7604 | 0 | 0.2379 | 0 | 0.3842 | 0 | 0.46083 | 0 | 0 | 0
27MAR03:00 | 2044 | 0.7294 | 0 | 0.2496 | 0 | 0.4455 | 0 | 0.47483 | 0 | 0 | 0
27MAR04:00 | 2045 | 0.7132 | 0 | 0.2803 | 0 | 0.4903 | 0 | 0.4946 | 0 | 0 | 0
27MAR05:00 | 2046 | 0.6738 | 0.01321 | 0.3303 | 0.00334 | 0.5194 | 0.01127 | 0.50783 | 0.0092733 | 0 | 0
27MAR06:00 | 2047 | 0.6788 | 0.07544 | 0.441 | 0.03699 | 0.5231 | 0.07884 | 0.54763 | 0.063757 | 0 | 0
27MAR07:00 | 2048 | 0.721 | 0.17674 | 0.4876 | 0.08482 | 0.4223 | 0.17456 | 0.54363 | 0.14537 | 0 | 0
27MAR08:00 | 2049 | 0.6727 | 0.28779 | 0.4732 | 0.16668 | 0.4499 | 0.27362 | 0.53193 | 0.2427 | 0 | 0
27MAR09:00 | 2050 | 0.6235 | 0.36623 | 0.5055 | 0.24772 | 0.5229 | 0.3626 | 0.55063 | 0.32552 | 0 | 0
27MAR10:00 | 2051 | 0.5837 | 0.40093 | 0.4664 | 0.31688 | 0.5553 | 0.43909 | 0.53513 | 0.38563 | 0 | 0
27MAR11:00 | 2052 | 0.544 | 0.42243 | 0.4303 | 0.31381 | 0.589 | 0.44032 | 0.5211 | 0.39219 | 0 | 0
27MAR12:00 | 2053 | 0.508 | 0.41707 | 0.3738 | 0.30846 | 0.6332 | 0.39552 | 0.505 | 0.37368 | 0 | 0
27MAR13:00 | 2054 | 0.4817 | 0.37016 | 0.346 | 0.26631 | 0.6839 | 0.31322 | 0.50387 | 0.31656 | 0 | 0
27MAR14:00 | 2055 | 0.4071 | 0.26142 | 0.31 | 0.2144 | 0.7044 | 0.22407 | 0.47383 | 0.2333 | 0 | 0
27MAR15:00 | 2056 | 0.3536 | 0.14563 | 0.2713 | 0.14297 | 0.7015 | 0.12722 | 0.44213 | 0.13861 | 0 | 0
27MAR16:00 | 2057 | 0.2452 | 0.05814 | 0.2202 | 0.06541 | 0.7481 | 0.04839 | 0.4045 | 0.057313 | 0 | 0
27MAR17:00 | 2058 | 0.2503 | 0.00734 | 0.2199 | 0.01014 | 0.7552 | 0.00726 | 0.40847 | 0.0082467 | 0 | 0
27MAR18:00 | 2059 | 0.2901 | 0 | 0.1987 | 0 | 0.7784 | 0 | 0.4224 | 0 | 0 | 0
27MAR19:00 | 2060 | 0.3516 | 0 | 0.1805 | 0 | 0.7909 | 0 | 0.441 | 0 | 0 | 0
27MAR20:00 | 2061 | 0.4419 | 0 | 0.1709 | 0 | 0.7871 | 0 | 0.46663 | 0 | 0 | 0
27MAR21:00 | 2062 | 0.5703 | 0 | 0.1662 | 0 | 0.7725 | 0 | 0.503 | 0 | 0 | 0
27MAR22:00 | 2063 | 0.696 | 0 | 0.1272 | 0 | 0.7637 | 0 | 0.52897 | 0 | 0 | 0
27MAR23:00 | 2064 | 0.7992 | 0 | 0.1183 | 0 | 0.7181 | 0 | 0.5452 | 0 | 0 | 0
28MAR00:00 | 2065 | 0.8391 | 0 | 0.133 | 0 | 0.7081 | 0 | 0.56007 | 0 | 0 | 0
28MAR01:00 | 2066 | 0.86 | 0 | 0.1192 | 0 | 0.7138 | 0 | 0.56433 | 0 | 0 | 0
28MAR02:00 | 2067 | 0.8673 | 0 | 0.1152 | 0 | 0.7081 | 0 | 0.56353 | 0 | 0 | 0
28MAR03:00 | 2068 | 0.8809 | 0 | 0.1282 | 0 | 0.7146 | 0 | 0.57457 | 0 | 0 | 0
28MAR04:00 | 2069 | 0.8885 | 0 | 0.1364 | 0 | 0.7304 | 0 | 0.5851 | 0 | 0 | 0
28MAR05:00 | 2070 | 0.8894 | 0.01544 | 0.1369 | 0.01085 | 0.7582 | 0.01789 | 0.59483 | 0.014727 | 0 | 0
28MAR06:00 | 2071 | 0.8973 | 0.09497 | 0.1344 | 0.07025 | 0.713 | 0.09791 | 0.58157 | 0.08771 | 0 | 0
28MAR07:00 | 2072 | 0.867 | 0.21204 | 0.1838 | 0.16391 | 0.6469 | 0.21617 | 0.5659 | 0.19737 | 0 | 0
28MAR08:00 | 2073 | 0.9065 | 0.3375 | 0.2124 | 0.23014 | 0.6653 | 0.3201 | 0.59473 | 0.29591 | 0 | 0
28MAR09:00 | 2074 | 0.9263 | 0.42697 | 0.2295 | 0.27427 | 0.6781 | 0.39432 | 0.6113 | 0.36519 | 0 | 0
28MAR10:00 | 2075 | 0.9295 | 0.45677 | 0.2762 | 0.28035 | 0.6474 | 0.42634 | 0.6177 | 0.38782 | 0 | 0
28MAR11:00 | 2076 | 0.9304 | 0.41833 | 0.3321 | 0.29256 | 0.6149 | 0.45465 | 0.6258 | 0.38851 | 0 | 0
28MAR12:00 | 2077 | 0.9307 | 0.36386 | 0.3939 | 0.28081 | 0.6727 | 0.42915 | 0.66577 | 0.35794 | 0 | 0
28MAR13:00 | 2078 | 0.9107 | 0.23972 | 0.4254 | 0.24314 | 0.7168 | 0.36641 | 0.6843 | 0.28309 | 0 | 0
28MAR14:00 | 2079 | 0.8842 | 0.15644 | 0.4522 | 0.18408 | 0.731 | 0.26371 | 0.68913 | 0.20141 | 0 | 0
28MAR15:00 | 2080 | 0.8407 | 0.1122 | 0.4003 | 0.12008 | 0.7299 | 0.15081 | 0.65697 | 0.1277 | 0 | 0
28MAR16:00 | 2081 | 0.8242 | 0.05715 | 0.38 | 0.05859 | 0.7603 | 0.06404 | 0.65483 | 0.059927 | 0 | 0
28MAR17:00 | 2082 | 0.7729 | 0.01065 | 0.3756 | 0.00933 | 0.7778 | 0.00967 | 0.6421 | 0.0098833 | 0 | 0
28MAR18:00 | 2083 | 0.7503 | 0 | 0.3661 | 0 | 0.7777 | 0 | 0.63137 | 0 | 0 | 0
28MAR19:00 | 2084 | 0.7368 | 0 | 0.3712 | 0 | 0.7187 | 0 | 0.6089 | 0 | 0 | 0
28MAR20:00 | 2085 | 0.6889 | 0 | 0.3831 | 0 | 0.5969 | 0 | 0.5563 | 0 | 0 | 0
28MAR21:00 | 2086 | 0.6491 | 0 | 0.411 | 0 | 0.5052 | 0 | 0.52177 | 0 | 0 | 0
28MAR22:00 | 2087 | 0.6529 | 0 | 0.3703 | 0 | 0.4408 | 0 | 0.488 | 0 | 0 | 0
28MAR23:00 | 2088 | 0.6073 | 0 | 0.4016 | 0 | 0.3715 | 0 | 0.46013 | 0 | 0 | 0
29MAR00:00 | 2089 | 0.5717 | 0 | 0.4232 | 0 | 0.3485 | 0 | 0.4478 | 0 | 0 | 0
29MAR01:00 | 2090 | 0.539 | 0 | 0.4579 | 0 | 0.3414 | 0 | 0.4461 | 0 | 0 | 0
29MAR02:00 | 2091 | 0.5445 | 0 | 0.4965 | 0 | 0.3628 | 0 | 0.46793 | 0 | 0 | 0
29MAR03:00 | 2092 | 0.5146 | 0 | 0.5279 | 0 | 0.3848 | 0 | 0.47577 | 0 | 0 | 0
29MAR04:00 | 2093 | 0.4788 | 0 | 0.5461 | 0 | 0.3732 | 0 | 0.46603 | 0 | 0 | 0
29MAR05:00 | 2094 | 0.4074 | 0.01101 | 0.5783 | 0.0124 | 0.3967 | 0.00361 | 0.4608 | 0.0090067 | 0 | 0
29MAR06:00 | 2095 | 0.3981 | 0.07022 | 0.6289 | 0.07506 | 0.4684 | 0.01838 | 0.49847 | 0.054553 | 0 | 0
29MAR07:00 | 2096 | 0.3585 | 0.14796 | 0.6893 | 0.14416 | 0.5768 | 0.05026 | 0.54153 | 0.11413 | 0 | 0
29MAR08:00 | 2097 | 0.3051 | 0.27649 | 0.6245 | 0.2147 | 0.63 | 0.06687 | 0.51987 | 0.18602 | 0 | 0
29MAR09:00 | 2098 | 0.2971 | 0.35994 | 0.5743 | 0.2669 | 0.6312 | 0.12737 | 0.50087 | 0.2514 | 0 | 0
29MAR10:00 | 2099 | 0.2529 | 0.42159 | 0.5108 | 0.3087 | 0.5766 | 0.17867 | 0.44677 | 0.30299 | 0 | 0
29MAR11:00 | 2100 | 0.2138 | 0.45092 | 0.4484 | 0.31284 | 0.5213 | 0.19037 | 0.3945 | 0.31804 | 0 | 0
29MAR12:00 | 2101 | 0.2902 | 0.41947 | 0.4421 | 0.29428 | 0.6114 | 0.1948 | 0.4479 | 0.30285 | 0 | 0
29MAR13:00 | 2102 | 0.3657 | 0.38385 | 0.4334 | 0.27998 | 0.7047 | 0.18562 | 0.50127 | 0.28315 | 0 | 0
29MAR14:00 | 2103 | 0.3774 | 0.29834 | 0.3939 | 0.21167 | 0.7076 | 0.20381 | 0.49297 | 0.23794 | 0 | 0
29MAR15:00 | 2104 | 0.3169 | 0.19309 | 0.3295 | 0.13912 | 0.6018 | 0.1295 | 0.41607 | 0.1539 | 0 | 0
29MAR16:00 | 2105 | 0.2197 | 0.08374 | 0.2723 | 0.06625 | 0.5093 | 0.05929 | 0.33377 | 0.06976 | 0 | 0
29MAR17:00 | 2106 | 0.1454 | 0.0142 | 0.2421 | 0.01128 | 0.4334 | 0.01058 | 0.27363 | 0.01202 | 0 | 0
29MAR18:00 | 2107 | 0.1013 | 0 | 0.2179 | 0 | 0.3841 | 0 | 0.23443 | 0 | 0 | 0
29MAR19:00 | 2108 | 0.0705 | 0 | 0.1805 | 0 | 0.3958 | 0 | 0.2156 | 0 | 0 | 0
29MAR20:00 | 2109 | 0.0523 | 0 | 0.1454 | 0 | 0.3536 | 0 | 0.18377 | 0 | 0 | 0
29MAR21:00 | 2110 | 0.0477 | 0 | 0.1277 | 0 | 0.3899 | 0 | 0.18843 | 0 | 0 | 0
29MAR22:00 | 2111 | 0.0536 | 0 | 0.1435 | 0 | 0.321 | 0 | 0.1727 | 0 | 0 | 0
29MAR23:00 | 2112 | 0.0363 | 0 | 0.1622 | 0 | 0.321 | 0 | 0.17317 | 0 | 0 | 0
30MAR00:00 | 2113 | 0.0358 | 0 | 0.1787 | 0 | 0.3017 | 0 | 0.17207 | 0 | 0 | 0
30MAR01:00 | 2114 | 0.0347 | 0 | 0.1856 | 0 | 0.3337 | 0 | 0.18467 | 0 | 0 | 0
30MAR02:00 | 2115 | 0.0295 | 0 | 0.2008 | 0 | 0.3279 | 0 | 0.18607 | 0 | 0 | 0
30MAR03:00 | 2116 | 0.0298 | 0 | 0.2151 | 0 | 0.3085 | 0 | 0.18447 | 0 | 0 | 0
30MAR04:00 | 2117 | 0.031 | 0 | 0.2353 | 0 | 0.3108 | 0 | 0.19237 | 0 | 0 | 0
30MAR05:00 | 2118 | 0.0304 | 0.02599 | 0.2576 | 0.01346 | 0.3215 | 0.00971 | 0.20317 | 0.016387 | 0 | 0
30MAR06:00 | 2119 | 0.0352 | 0.12336 | 0.2491 | 0.05697 | 0.2874 | 0.06342 | 0.19057 | 0.08125 | 0 | 0
30MAR07:00 | 2120 | 0.039 | 0.23677 | 0.1957 | 0.10016 | 0.2293 | 0.12936 | 0.15467 | 0.15543 | 0 | 0
30MAR08:00 | 2121 | 0.0281 | 0.32037 | 0.213 | 0.1364 | 0.1892 | 0.2115 | 0.14343 | 0.22276 | 0 | 0
30MAR09:00 | 2122 | 0.0213 | 0.39782 | 0.2278 | 0.17152 | 0.141 | 0.30187 | 0.13003 | 0.2904 | 0 | 0
30MAR10:00 | 2123 | 0.0188 | 0.43286 | 0.2432 | 0.21145 | 0.1181 | 0.41179 | 0.1267 | 0.35203 | 0 | 0
30MAR11:00 | 2124 | 0.0169 | 0.43357 | 0.2726 | 0.25204 | 0.0998 | 0.46172 | 0.12977 | 0.38244 | 0 | 0
30MAR12:00 | 2125 | 0.0187 | 0.39766 | 0.2133 | 0.24954 | 0.1104 | 0.41863 | 0.11413 | 0.35528 | 0 | 0
30MAR13:00 | 2126 | 0.0234 | 0.36125 | 0.1609 | 0.20678 | 0.1193 | 0.34283 | 0.1012 | 0.30362 | 0 | 0
30MAR14:00 | 2127 | 0.0263 | 0.28319 | 0.0945 | 0.15161 | 0.0937 | 0.2828 | 0.0715 | 0.2392 | 0 | 0
30MAR15:00 | 2128 | 0.0244 | 0.18457 | 0.0424 | 0.1013 | 0.045 | 0.18583 | 0.037267 | 0.15723 | 0 | 0
30MAR16:00 | 2129 | 0.021 | 0.08771 | 0.0414 | 0.04509 | 0.0496 | 0.08201 | 0.037333 | 0.071603 | 0 | 0
30MAR17:00 | 2130 | 0.0264 | 0.01716 | 0.0623 | 0.0083 | 0.0865 | 0.01399 | 0.0584 | 0.01315 | 0 | 0
30MAR18:00 | 2131 | 0.03 | 0 | 0.1075 | 0 | 0.1105 | 0 | 0.082667 | 0 | 0 | 0
30MAR19:00 | 2132 | 0.0276 | 0 | 0.1488 | 0 | 0.1142 | 0 | 0.096867 | 0 | 0 | 0
30MAR20:00 | 2133 | 0.0283 | 0 | 0.1668 | 0 | 0.1205 | 0 | 0.1052 | 0 | 0 | 0
30MAR21:00 | 2134 | 0.0337 | 0 | 0.182 | 0 | 0.1423 | 0 | 0.11933 | 0 | 0 | 0
30MAR22:00 | 2135 | 0.0341 | 0 | 0.1806 | 0 | 0.1583 | 0 | 0.12433 | 0 | 0 | 0
30MAR23:00 | 2136 | 0.0302 | 0 | 0.1936 | 0 | 0.2018 | 0 | 0.14187 | 0 | 0 | 0
31MAR00:00 | 2137 | 0.0261 | 0 | 0.2169 | 0 | 0.2656 | 0 | 0.16953 | 0 | 0 | 0
31MAR01:00 | 2138 | 0.0243 | 0 | 0.2227 | 0 | 0.3401 | 0 | 0.1957 | 0 | 0 | 0
31MAR02:00 | 2139 | 0.0236 | 0 | 0.2232 | 0 | 0.3956 | 0 | 0.21413 | 0 | 0 | 0
31MAR03:00 | 2140 | 0.0211 | 0 | 0.231 | 0 | 0.4397 | 0 | 0.2306 | 0 | 0 | 0
31MAR04:00 | 2141 | 0.0191 | 0 | 0.2447 | 0 | 0.4996 | 0 | 0.25447 | 0 | 0 | 0
31MAR05:00 | 2142 | 0.0133 | 0.0287 | 0.2489 | 0.00577 | 0.5314 | 0.01833 | 0.26453 | 0.0176 | 0 | 0
31MAR06:00 | 2143 | 0.0049 | 0.12772 | 0.2511 | 0.03738 | 0.5092 | 0.07821 | 0.25507 | 0.081103 | 0 | 0
31MAR07:00 | 2144 | 0.0053 | 0.25369 | 0.1886 | 0.07613 | 0.4745 | 0.1535 | 0.2228 | 0.16111 | 0 | 0
31MAR08:00 | 2145 | 0.0066 | 0.36626 | 0.1745 | 0.09948 | 0.3125 | 0.24325 | 0.16453 | 0.23633 | 0 | 0
31MAR09:00 | 2146 | 0.0062 | 0.44207 | 0.1824 | 0.09983 | 0.235 | 0.331 | 0.1412 | 0.29097 | 0 | 0
31MAR10:00 | 2147 | 0.0045 | 0.47294 | 0.17 | 0.09879 | 0.2284 | 0.38878 | 0.1343 | 0.32017 | 0 | 0
31MAR11:00 | 2148 | 0.0034 | 0.45973 | 0.1635 | 0.08276 | 0.2245 | 0.41463 | 0.13047 | 0.31904 | 0 | 0
31MAR12:00 | 2149 | 0.0061 | 0.41373 | 0.135 | 0.0627 | 0.2314 | 0.42514 | 0.12417 | 0.30052 | 0 | 0
31MAR13:00 | 2150 | 0.0142 | 0.32124 | 0.1306 | 0.06156 | 0.2476 | 0.36559 | 0.1308 | 0.24946 | 0 | 0
31MAR14:00 | 2151 | 0.022 | 0.26041 | 0.1275 | 0.04337 | 0.2472 | 0.28952 | 0.13223 | 0.19777 | 0 | 0
31MAR15:00 | 2152 | 0.0343 | 0.17337 | 0.1243 | 0.02306 | 0.2962 | 0.1878 | 0.1516 | 0.12808 | 0 | 0
31MAR16:00 | 2153 | 0.0555 | 0.08701 | 0.1376 | 0.01017 | 0.3907 | 0.08425 | 0.1946 | 0.060477 | 0 | 0
31MAR17:00 | 2154 | 0.0934 | 0.01766 | 0.1597 | 0.00119 | 0.5138 | 0.01493 | 0.25563 | 0.01126 | 0 | 0
31MAR18:00 | 2155 | 0.1378 | 0 | 0.1646 | 0 | 0.5656 | 0 | 0.28933 | 0 | 0 | 0
31MAR19:00 | 2156 | 0.1436 | 0 | 0.1431 | 0 | 0.5603 | 0 | 0.28233 | 0 | 0 | 0
31MAR20:00 | 2157 | 0.1135 | 0 | 0.1217 | 0 | 0.5414 | 0 | 0.25887 | 0 | 0 | 0
31MAR21:00 | 2158 | 0.1167 | 0 | 0.1184 | 0 | 0.4998 | 0 | 0.24497 | 0 | 0 | 0
31MAR22:00 | 2159 | 0.1245 | 0 | 0.1593 | 0 | 0.4988 | 0 | 0.26087 | 0 | 0 | 0
31MAR23:00 | 2160 | 0.1212 | 0 | 0.1732 | 0 | 0.4838 | 0 | 0.2594 | 0 | 0 | 0

## Q2
|  | PECD2022 |  | PECD2023 |  | PECD2024 |  | PECD2022-2024 |  | PECD2022-2024
| Hour of the year | Vējš | Saule | Vējš | Saule | Vējš | Saule | Vējš | Saule | Vējš | Saule
01APR00:00 | 2161 | 0.122 | 0 | 0.1648 | 0 | 0.4822 | 0 | 0.25633 | 0 | 0 | 0
01APR01:00 | 2162 | 0.1305 | 0 | 0.1589 | 0 | 0.4504 | 0 | 0.2466 | 0 | 0 | 0
01APR02:00 | 2163 | 0.138 | 0 | 0.1594 | 0 | 0.3725 | 0 | 0.2233 | 0 | 0 | 0
01APR03:00 | 2164 | 0.1751 | 0 | 0.169 | 0 | 0.2951 | 0 | 0.21307 | 0 | 0 | 0
01APR04:00 | 2165 | 0.2074 | 6e-05 | 0.1778 | 0 | 0.2948 | 5e-05 | 0.22667 | 3.6667e-05 | 0 | 0
01APR05:00 | 2166 | 0.2432 | 0.02959 | 0.1824 | 0.0051 | 0.3057 | 0.02648 | 0.24377 | 0.02039 | 0 | 0
01APR06:00 | 2167 | 0.1828 | 0.12684 | 0.1747 | 0.02773 | 0.2788 | 0.10924 | 0.2121 | 0.087937 | 0 | 0
01APR07:00 | 2168 | 0.2133 | 0.24672 | 0.1851 | 0.06681 | 0.1798 | 0.21755 | 0.19273 | 0.17703 | 0 | 0
01APR08:00 | 2169 | 0.3209 | 0.35713 | 0.1993 | 0.08798 | 0.1553 | 0.31498 | 0.22517 | 0.25336 | 0 | 0
01APR09:00 | 2170 | 0.4089 | 0.43222 | 0.2048 | 0.12971 | 0.1557 | 0.39604 | 0.25647 | 0.31932 | 0 | 0
01APR10:00 | 2171 | 0.3812 | 0.43597 | 0.2184 | 0.1373 | 0.1372 | 0.43922 | 0.2456 | 0.3375 | 0 | 0
01APR11:00 | 2172 | 0.3536 | 0.42208 | 0.2383 | 0.16436 | 0.1211 | 0.44564 | 0.23767 | 0.34403 | 0 | 0
01APR12:00 | 2173 | 0.3714 | 0.42301 | 0.2925 | 0.15874 | 0.147 | 0.41301 | 0.2703 | 0.33159 | 0 | 0
01APR13:00 | 2174 | 0.4083 | 0.38003 | 0.3275 | 0.14774 | 0.1459 | 0.37351 | 0.2939 | 0.30043 | 0 | 0
01APR14:00 | 2175 | 0.4354 | 0.29674 | 0.3495 | 0.11315 | 0.1031 | 0.29825 | 0.296 | 0.23605 | 0 | 0
01APR15:00 | 2176 | 0.4055 | 0.19057 | 0.3653 | 0.0744 | 0.0545 | 0.18685 | 0.2751 | 0.15061 | 0 | 0
01APR16:00 | 2177 | 0.4469 | 0.0857 | 0.381 | 0.03624 | 0.0657 | 0.07509 | 0.29787 | 0.065677 | 0 | 0
01APR17:00 | 2178 | 0.5075 | 0.01727 | 0.4271 | 0.00688 | 0.0961 | 0.01215 | 0.34357 | 0.0121 | 0 | 0
01APR18:00 | 2179 | 0.5593 | 0 | 0.4813 | 0 | 0.108 | 0 | 0.38287 | 0 | 0 | 0
01APR19:00 | 2180 | 0.5834 | 0 | 0.5052 | 0 | 0.0908 | 0 | 0.39313 | 0 | 0 | 0
01APR20:00 | 2181 | 0.5813 | 0 | 0.5508 | 0 | 0.1057 | 0 | 0.4126 | 0 | 0 | 0
01APR21:00 | 2182 | 0.5518 | 0 | 0.5527 | 0 | 0.1041 | 0 | 0.40287 | 0 | 0 | 0
01APR22:00 | 2183 | 0.6214 | 0 | 0.6277 | 0 | 0.0788 | 0 | 0.44263 | 0 | 0 | 0
01APR23:00 | 2184 | 0.6034 | 0 | 0.6599 | 0 | 0.0894 | 0 | 0.4509 | 0 | 0 | 0
02APR00:00 | 2185 | 0.568 | 0 | 0.685 | 0 | 0.1207 | 0 | 0.4579 | 0 | 0 | 0
02APR01:00 | 2186 | 0.551 | 0 | 0.717 | 0 | 0.1892 | 0 | 0.48573 | 0 | 0 | 0
02APR02:00 | 2187 | 0.5725 | 0 | 0.7536 | 0 | 0.2758 | 0 | 0.53397 | 0 | 0 | 0
02APR03:00 | 2188 | 0.5909 | 0 | 0.7959 | 0 | 0.356 | 0 | 0.58093 | 0 | 0 | 0
02APR04:00 | 2189 | 0.63 | 4e-05 | 0.8228 | 0 | 0.3705 | 6e-05 | 0.60777 | 3.3333e-05 | 0 | 0
02APR05:00 | 2190 | 0.608 | 0.0258 | 0.8217 | 0.02544 | 0.3515 | 0.01293 | 0.59373 | 0.02139 | 0 | 0
02APR06:00 | 2191 | 0.5618 | 0.10939 | 0.7936 | 0.11135 | 0.3124 | 0.04572 | 0.55593 | 0.08882 | 0 | 0
02APR07:00 | 2192 | 0.5417 | 0.22799 | 0.8346 | 0.22604 | 0.2156 | 0.16051 | 0.53063 | 0.20485 | 0 | 0
02APR08:00 | 2193 | 0.6063 | 0.34239 | 0.8912 | 0.35387 | 0.1507 | 0.22783 | 0.5494 | 0.30803 | 0 | 0
02APR09:00 | 2194 | 0.6939 | 0.44292 | 0.8852 | 0.4389 | 0.1297 | 0.24999 | 0.5696 | 0.37727 | 0 | 0
02APR10:00 | 2195 | 0.6282 | 0.48538 | 0.8302 | 0.48574 | 0.1289 | 0.23987 | 0.5291 | 0.40366 | 0 | 0
02APR11:00 | 2196 | 0.5595 | 0.50707 | 0.7461 | 0.51546 | 0.1479 | 0.22296 | 0.4845 | 0.41516 | 0 | 0
02APR12:00 | 2197 | 0.6317 | 0.47432 | 0.7927 | 0.4957 | 0.157 | 0.20304 | 0.52713 | 0.39102 | 0 | 0
02APR13:00 | 2198 | 0.6574 | 0.42195 | 0.827 | 0.43336 | 0.1984 | 0.19305 | 0.56093 | 0.34945 | 0 | 0
02APR14:00 | 2199 | 0.6859 | 0.32658 | 0.8396 | 0.34284 | 0.2381 | 0.15788 | 0.58787 | 0.27577 | 0 | 0
02APR15:00 | 2200 | 0.6513 | 0.2079 | 0.8421 | 0.22559 | 0.2614 | 0.10733 | 0.58493 | 0.18027 | 0 | 0
02APR16:00 | 2201 | 0.5958 | 0.09818 | 0.7729 | 0.10692 | 0.285 | 0.04445 | 0.55123 | 0.083183 | 0 | 0
02APR17:00 | 2202 | 0.5837 | 0.02111 | 0.7701 | 0.02159 | 0.373 | 0.00766 | 0.5756 | 0.016787 | 0 | 0
02APR18:00 | 2203 | 0.5747 | 0 | 0.757 | 0 | 0.4475 | 0 | 0.59307 | 0 | 0 | 0
02APR19:00 | 2204 | 0.5566 | 0 | 0.7083 | 0 | 0.4322 | 0 | 0.5657 | 0 | 0 | 0
02APR20:00 | 2205 | 0.504 | 0 | 0.6433 | 0 | 0.4291 | 0 | 0.52547 | 0 | 0 | 0
02APR21:00 | 2206 | 0.4416 | 0 | 0.5852 | 0 | 0.443 | 0 | 0.48993 | 0 | 0 | 0
02APR22:00 | 2207 | 0.438 | 0 | 0.5388 | 0 | 0.3479 | 0 | 0.44157 | 0 | 0 | 0
02APR23:00 | 2208 | 0.3419 | 0 | 0.5097 | 0 | 0.3566 | 0 | 0.40273 | 0 | 0 | 0
03APR00:00 | 2209 | 0.2789 | 0 | 0.5 | 0 | 0.3827 | 0 | 0.3872 | 0 | 0 | 0
03APR01:00 | 2210 | 0.2368 | 0 | 0.4944 | 0 | 0.4031 | 0 | 0.3781 | 0 | 0 | 0
03APR02:00 | 2211 | 0.2093 | 0 | 0.4969 | 0 | 0.428 | 0 | 0.37807 | 0 | 0 | 0
03APR03:00 | 2212 | 0.1772 | 0 | 0.5197 | 0 | 0.4381 | 0 | 0.37833 | 0 | 0 | 0
03APR04:00 | 2213 | 0.1686 | 0.00035 | 0.5838 | 0.00017 | 0.4544 | 0 | 0.40227 | 0.00017333 | 0 | 0
03APR05:00 | 2214 | 0.1297 | 0.03854 | 0.5972 | 0.02908 | 0.4805 | 0.00323 | 0.40247 | 0.023617 | 0 | 0
03APR06:00 | 2215 | 0.0966 | 0.1447 | 0.7155 | 0.10643 | 0.5273 | 0.01678 | 0.44647 | 0.089303 | 0 | 0
03APR07:00 | 2216 | 0.0872 | 0.2784 | 0.7203 | 0.18756 | 0.5818 | 0.02667 | 0.4631 | 0.16421 | 0 | 0
03APR08:00 | 2217 | 0.0917 | 0.39399 | 0.7029 | 0.2602 | 0.6348 | 0.03381 | 0.47647 | 0.22933 | 0 | 0
03APR09:00 | 2218 | 0.1029 | 0.46714 | 0.6752 | 0.31336 | 0.6809 | 0.0449 | 0.48633 | 0.27513 | 0 | 0
03APR10:00 | 2219 | 0.1162 | 0.4981 | 0.6054 | 0.34814 | 0.6597 | 0.06532 | 0.46043 | 0.30385 | 0 | 0
03APR11:00 | 2220 | 0.1315 | 0.50027 | 0.5323 | 0.3175 | 0.6328 | 0.076 | 0.4322 | 0.29792 | 0 | 0
03APR12:00 | 2221 | 0.1529 | 0.43588 | 0.5669 | 0.31187 | 0.651 | 0.06718 | 0.45693 | 0.27164 | 0 | 0
03APR13:00 | 2222 | 0.1746 | 0.34644 | 0.578 | 0.27507 | 0.6399 | 0.04131 | 0.46417 | 0.22094 | 0 | 0
03APR14:00 | 2223 | 0.189 | 0.25889 | 0.5566 | 0.20893 | 0.6797 | 0.03531 | 0.4751 | 0.16771 | 0 | 0
03APR15:00 | 2224 | 0.177 | 0.17464 | 0.5116 | 0.13041 | 0.7777 | 0.03198 | 0.48877 | 0.11234 | 0 | 0
03APR16:00 | 2225 | 0.1626 | 0.0914 | 0.3885 | 0.07011 | 0.767 | 0.01411 | 0.43937 | 0.05854 | 0 | 0
03APR17:00 | 2226 | 0.2066 | 0.02033 | 0.3005 | 0.01501 | 0.7032 | 0.00335 | 0.40343 | 0.012897 | 0 | 0
03APR18:00 | 2227 | 0.2418 | 0 | 0.2599 | 0 | 0.6242 | 0 | 0.3753 | 0 | 0 | 0
03APR19:00 | 2228 | 0.2487 | 0 | 0.2345 | 0 | 0.5625 | 0 | 0.34857 | 0 | 0 | 0
03APR20:00 | 2229 | 0.2714 | 0 | 0.2201 | 0 | 0.5012 | 0 | 0.3309 | 0 | 0 | 0
03APR21:00 | 2230 | 0.2979 | 0 | 0.1963 | 0 | 0.444 | 0 | 0.31273 | 0 | 0 | 0
03APR22:00 | 2231 | 0.3551 | 0 | 0.2005 | 0 | 0.3971 | 0 | 0.31757 | 0 | 0 | 0
03APR23:00 | 2232 | 0.3468 | 0 | 0.1883 | 0 | 0.331 | 0 | 0.2887 | 0 | 0 | 0
04APR00:00 | 2233 | 0.3348 | 0 | 0.1918 | 0 | 0.2672 | 0 | 0.2646 | 0 | 0 | 0
04APR01:00 | 2234 | 0.3544 | 0 | 0.1923 | 0 | 0.2295 | 0 | 0.25873 | 0 | 0 | 0
04APR02:00 | 2235 | 0.3891 | 0 | 0.203 | 0 | 0.2007 | 0 | 0.26427 | 0 | 0 | 0
04APR03:00 | 2236 | 0.4296 | 0 | 0.2198 | 0 | 0.1763 | 0 | 0.27523 | 0 | 0 | 0
04APR04:00 | 2237 | 0.4752 | 0.00051 | 0.2266 | 4e-05 | 0.1507 | 0 | 0.28417 | 0.00018333 | 0 | 0
04APR05:00 | 2238 | 0.5195 | 0.03444 | 0.218 | 0.0186 | 0.1329 | 0.01743 | 0.29013 | 0.02349 | 0 | 0
04APR06:00 | 2239 | 0.6068 | 0.12267 | 0.2224 | 0.07851 | 0.1143 | 0.06506 | 0.3145 | 0.088747 | 0 | 0
04APR07:00 | 2240 | 0.676 | 0.21574 | 0.2681 | 0.13608 | 0.082 | 0.10752 | 0.34203 | 0.15311 | 0 | 0
04APR08:00 | 2241 | 0.8075 | 0.29659 | 0.2133 | 0.20089 | 0.048 | 0.18913 | 0.35627 | 0.22887 | 0 | 0
04APR09:00 | 2242 | 0.872 | 0.29932 | 0.1505 | 0.22907 | 0.0265 | 0.24353 | 0.34967 | 0.25731 | 0 | 0
04APR10:00 | 2243 | 0.9015 | 0.25337 | 0.1168 | 0.21994 | 0.0151 | 0.31923 | 0.34447 | 0.26418 | 0 | 0
04APR11:00 | 2244 | 0.9198 | 0.17845 | 0.0886 | 0.22755 | 0.0099 | 0.36007 | 0.33943 | 0.25536 | 0 | 0
04APR12:00 | 2245 | 0.9012 | 0.1704 | 0.1081 | 0.23197 | 0.01 | 0.38326 | 0.33977 | 0.26188 | 0 | 0
04APR13:00 | 2246 | 0.8922 | 0.12848 | 0.1392 | 0.19281 | 0.016 | 0.33695 | 0.34913 | 0.21941 | 0 | 0
04APR14:00 | 2247 | 0.8707 | 0.08771 | 0.1425 | 0.14504 | 0.0296 | 0.28595 | 0.3476 | 0.1729 | 0 | 0
04APR15:00 | 2248 | 0.8776 | 0.06374 | 0.1324 | 0.09951 | 0.0488 | 0.18127 | 0.35293 | 0.11484 | 0 | 0
04APR16:00 | 2249 | 0.8768 | 0.02745 | 0.1032 | 0.04853 | 0.0727 | 0.08501 | 0.3509 | 0.053663 | 0 | 0
04APR17:00 | 2250 | 0.8779 | 0.00593 | 0.09 | 0.01125 | 0.1313 | 0.01886 | 0.3664 | 0.012013 | 0 | 0
04APR18:00 | 2251 | 0.8738 | 0 | 0.0816 | 0 | 0.2262 | 0 | 0.39387 | 0 | 0 | 0
04APR19:00 | 2252 | 0.8706 | 0 | 0.0654 | 0 | 0.2984 | 0 | 0.41147 | 0 | 0 | 0
04APR20:00 | 2253 | 0.9061 | 0 | 0.0571 | 0 | 0.3562 | 0 | 0.4398 | 0 | 0 | 0
04APR21:00 | 2254 | 0.9382 | 0 | 0.0531 | 0 | 0.4006 | 0 | 0.46397 | 0 | 0 | 0
04APR22:00 | 2255 | 0.9414 | 0 | 0.0411 | 0 | 0.403 | 0 | 0.46183 | 0 | 0 | 0
04APR23:00 | 2256 | 0.946 | 0 | 0.032 | 0 | 0.4765 | 0 | 0.48483 | 0 | 0 | 0
05APR00:00 | 2257 | 0.948 | 0 | 0.0294 | 0 | 0.5674 | 0 | 0.51493 | 0 | 0 | 0
05APR01:00 | 2258 | 0.9476 | 0 | 0.0239 | 0 | 0.6088 | 0 | 0.52677 | 0 | 0 | 0
05APR02:00 | 2259 | 0.9453 | 0 | 0.0197 | 0 | 0.6451 | 0 | 0.5367 | 0 | 0 | 0
05APR03:00 | 2260 | 0.9431 | 0 | 0.016 | 0 | 0.6966 | 0 | 0.5519 | 0 | 0 | 0
05APR04:00 | 2261 | 0.9413 | 0 | 0.013 | 0 | 0.7221 | 0.00026 | 0.5588 | 8.6667e-05 | 0 | 0
05APR05:00 | 2262 | 0.9369 | 0.00757 | 0.0084 | 0.0125 | 0.7181 | 0.00967 | 0.55447 | 0.0099133 | 0 | 0
05APR06:00 | 2263 | 0.9333 | 0.03247 | 0.0092 | 0.05041 | 0.7222 | 0.02247 | 0.5549 | 0.035117 | 0 | 0
05APR07:00 | 2264 | 0.9305 | 0.06744 | 0.0111 | 0.11555 | 0.7403 | 0.03442 | 0.56063 | 0.07247 | 0 | 0
05APR08:00 | 2265 | 0.9146 | 0.16552 | 0.0188 | 0.17224 | 0.7642 | 0.04453 | 0.56587 | 0.12743 | 0 | 0
05APR09:00 | 2266 | 0.8942 | 0.28207 | 0.0284 | 0.19287 | 0.7947 | 0.04901 | 0.57243 | 0.17465 | 0 | 0
05APR10:00 | 2267 | 0.8849 | 0.37173 | 0.0264 | 0.22777 | 0.7671 | 0.0595 | 0.55947 | 0.21967 | 0 | 0
05APR11:00 | 2268 | 0.8419 | 0.39921 | 0.0324 | 0.22146 | 0.7054 | 0.07586 | 0.52657 | 0.23218 | 0 | 0
05APR12:00 | 2269 | 0.8712 | 0.43404 | 0.0312 | 0.20491 | 0.6932 | 0.08746 | 0.53187 | 0.24214 | 0 | 0
05APR13:00 | 2270 | 0.894 | 0.38232 | 0.0339 | 0.16782 | 0.7122 | 0.09156 | 0.5467 | 0.2139 | 0 | 0
05APR14:00 | 2271 | 0.8955 | 0.29217 | 0.0347 | 0.13583 | 0.6632 | 0.07176 | 0.53113 | 0.16659 | 0 | 0
05APR15:00 | 2272 | 0.9095 | 0.19919 | 0.0461 | 0.1022 | 0.5973 | 0.05482 | 0.51763 | 0.11874 | 0 | 0
05APR16:00 | 2273 | 0.8185 | 0.10092 | 0.0474 | 0.04853 | 0.4931 | 0.03114 | 0.453 | 0.060197 | 0 | 0
05APR17:00 | 2274 | 0.6979 | 0.02296 | 0.0577 | 0.0114 | 0.3901 | 0.00959 | 0.3819 | 0.01465 | 0 | 0
05APR18:00 | 2275 | 0.5998 | 0 | 0.0698 | 0 | 0.3427 | 1e-05 | 0.33743 | 3.3333e-06 | 0 | 0
05APR19:00 | 2276 | 0.576 | 0 | 0.0761 | 0 | 0.3393 | 0 | 0.33047 | 0 | 0 | 0
05APR20:00 | 2277 | 0.5505 | 0 | 0.0804 | 0 | 0.338 | 0 | 0.32297 | 0 | 0 | 0
05APR21:00 | 2278 | 0.5431 | 0 | 0.0836 | 0 | 0.2961 | 0 | 0.3076 | 0 | 0 | 0
05APR22:00 | 2279 | 0.4988 | 0 | 0.1022 | 0 | 0.2894 | 0 | 0.2968 | 0 | 0 | 0
05APR23:00 | 2280 | 0.5254 | 0 | 0.1179 | 0 | 0.2019 | 0 | 0.28173 | 0 | 0 | 0
06APR00:00 | 2281 | 0.5699 | 0 | 0.135 | 0 | 0.1497 | 0 | 0.28487 | 0 | 0 | 0
06APR01:00 | 2282 | 0.629 | 0 | 0.1565 | 0 | 0.1445 | 0 | 0.31 | 0 | 0 | 0
06APR02:00 | 2283 | 0.6676 | 0 | 0.1645 | 0 | 0.1717 | 0 | 0.3346 | 0 | 0 | 0
06APR03:00 | 2284 | 0.6697 | 0 | 0.1977 | 0 | 0.2258 | 0 | 0.3644 | 0 | 0 | 0
06APR04:00 | 2285 | 0.6836 | 0.00037 | 0.2194 | 0.00067 | 0.3145 | 9e-05 | 0.40583 | 0.00037667 | 0 | 0
06APR05:00 | 2286 | 0.6289 | 0.02791 | 0.21 | 0.0273 | 0.3716 | 0.00798 | 0.4035 | 0.021063 | 0 | 0
06APR06:00 | 2287 | 0.5889 | 0.1112 | 0.1852 | 0.09008 | 0.388 | 0.02742 | 0.38737 | 0.076233 | 0 | 0
06APR07:00 | 2288 | 0.6765 | 0.25403 | 0.1523 | 0.15354 | 0.4088 | 0.0328 | 0.41253 | 0.14679 | 0 | 0
06APR08:00 | 2289 | 0.6798 | 0.39533 | 0.1269 | 0.18224 | 0.3849 | 0.04863 | 0.3972 | 0.20873 | 0 | 0
06APR09:00 | 2290 | 0.6976 | 0.47557 | 0.1237 | 0.22497 | 0.3411 | 0.06244 | 0.38747 | 0.25433 | 0 | 0
06APR10:00 | 2291 | 0.6821 | 0.51186 | 0.1308 | 0.30262 | 0.2578 | 0.07713 | 0.3569 | 0.2972 | 0 | 0
06APR11:00 | 2292 | 0.6603 | 0.51329 | 0.1405 | 0.34804 | 0.1962 | 0.09618 | 0.33233 | 0.31917 | 0 | 0
06APR12:00 | 2293 | 0.628 | 0.4652 | 0.1649 | 0.35665 | 0.165 | 0.08786 | 0.3193 | 0.30324 | 0 | 0
06APR13:00 | 2294 | 0.5829 | 0.36845 | 0.1735 | 0.33006 | 0.1448 | 0.07478 | 0.3004 | 0.25776 | 0 | 0
06APR14:00 | 2295 | 0.5056 | 0.26772 | 0.1876 | 0.2704 | 0.1266 | 0.05775 | 0.27327 | 0.19862 | 0 | 0
06APR15:00 | 2296 | 0.2897 | 0.15385 | 0.2092 | 0.18057 | 0.1134 | 0.03664 | 0.2041 | 0.12369 | 0 | 0
06APR16:00 | 2297 | 0.2294 | 0.06176 | 0.278 | 0.08921 | 0.1129 | 0.02248 | 0.20677 | 0.057817 | 0 | 0
06APR17:00 | 2298 | 0.2884 | 0.01164 | 0.3803 | 0.02119 | 0.1024 | 0.00516 | 0.25703 | 0.012663 | 0 | 0
06APR18:00 | 2299 | 0.4223 | 0 | 0.4534 | 0 | 0.1372 | 1e-05 | 0.33763 | 3.3333e-06 | 0 | 0
06APR19:00 | 2300 | 0.5013 | 0 | 0.471 | 0 | 0.1394 | 0 | 0.37057 | 0 | 0 | 0
06APR20:00 | 2301 | 0.5413 | 0 | 0.4645 | 0 | 0.1048 | 0 | 0.3702 | 0 | 0 | 0
06APR21:00 | 2302 | 0.5945 | 0 | 0.44 | 0 | 0.0832 | 0 | 0.37257 | 0 | 0 | 0
06APR22:00 | 2303 | 0.716 | 0 | 0.4315 | 0 | 0.0811 | 0 | 0.40953 | 0 | 0 | 0
06APR23:00 | 2304 | 0.7552 | 0 | 0.3943 | 0 | 0.0564 | 0 | 0.40197 | 0 | 0 | 0
07APR00:00 | 2305 | 0.7573 | 0 | 0.3855 | 0 | 0.0532 | 0 | 0.39867 | 0 | 0 | 0
07APR01:00 | 2306 | 0.7577 | 0 | 0.3938 | 0 | 0.0446 | 0 | 0.3987 | 0 | 0 | 0
07APR02:00 | 2307 | 0.7408 | 0 | 0.3844 | 0 | 0.0419 | 0 | 0.38903 | 0 | 0 | 0
07APR03:00 | 2308 | 0.7184 | 0 | 0.3973 | 0 | 0.0615 | 0 | 0.3924 | 0 | 0 | 0
07APR04:00 | 2309 | 0.7032 | 0 | 0.3938 | 0.00104 | 0.0665 | 0.00024 | 0.38783 | 0.00042667 | 0 | 0
07APR05:00 | 2310 | 0.6638 | 0.005 | 0.3554 | 0.03725 | 0.077 | 0.01574 | 0.3654 | 0.01933 | 0 | 0
07APR06:00 | 2311 | 0.6792 | 0.02018 | 0.2685 | 0.11982 | 0.1087 | 0.05239 | 0.35213 | 0.06413 | 0 | 0
07APR07:00 | 2312 | 0.7239 | 0.04247 | 0.1751 | 0.20977 | 0.1764 | 0.08798 | 0.35847 | 0.11341 | 0 | 0
07APR08:00 | 2313 | 0.7367 | 0.07042 | 0.1488 | 0.32021 | 0.2459 | 0.1474 | 0.37713 | 0.17934 | 0 | 0
07APR09:00 | 2314 | 0.7883 | 0.15213 | 0.1372 | 0.38148 | 0.3217 | 0.23186 | 0.41573 | 0.25516 | 0 | 0
07APR10:00 | 2315 | 0.7097 | 0.24346 | 0.1423 | 0.42616 | 0.3951 | 0.3057 | 0.4157 | 0.32511 | 0 | 0
07APR11:00 | 2316 | 0.6152 | 0.25817 | 0.1477 | 0.44062 | 0.4889 | 0.33283 | 0.41727 | 0.34387 | 0 | 0
07APR12:00 | 2317 | 0.5556 | 0.29021 | 0.1879 | 0.41594 | 0.4711 | 0.33521 | 0.40487 | 0.34712 | 0 | 0
07APR13:00 | 2318 | 0.5186 | 0.2239 | 0.2109 | 0.34872 | 0.4939 | 0.26699 | 0.4078 | 0.27987 | 0 | 0
07APR14:00 | 2319 | 0.4609 | 0.21007 | 0.2279 | 0.27557 | 0.5514 | 0.18587 | 0.4134 | 0.22384 | 0 | 0
07APR15:00 | 2320 | 0.3676 | 0.119 | 0.2128 | 0.182 | 0.6272 | 0.11834 | 0.40253 | 0.13978 | 0 | 0
07APR16:00 | 2321 | 0.4918 | 0.06564 | 0.247 | 0.08985 | 0.7026 | 0.06368 | 0.48047 | 0.073057 | 0 | 0
07APR17:00 | 2322 | 0.6273 | 0.01638 | 0.3185 | 0.02186 | 0.7087 | 0.01446 | 0.5515 | 0.017567 | 0 | 0
07APR18:00 | 2323 | 0.6803 | 0 | 0.3456 | 6e-05 | 0.7244 | 0 | 0.58343 | 2e-05 | 0 | 0
07APR19:00 | 2324 | 0.75 | 0 | 0.3387 | 0 | 0.7385 | 0 | 0.60907 | 0 | 0 | 0
07APR20:00 | 2325 | 0.8463 | 0 | 0.2958 | 0 | 0.7258 | 0 | 0.62263 | 0 | 0 | 0
07APR21:00 | 2326 | 0.889 | 0 | 0.2509 | 0 | 0.6765 | 0 | 0.60547 | 0 | 0 | 0
07APR22:00 | 2327 | 0.8624 | 0 | 0.2263 | 0 | 0.5541 | 0 | 0.5476 | 0 | 0 | 0
07APR23:00 | 2328 | 0.853 | 0 | 0.1814 | 0 | 0.451 | 0 | 0.49513 | 0 | 0 | 0
08APR00:00 | 2329 | 0.8324 | 0 | 0.1278 | 0 | 0.3543 | 0 | 0.43817 | 0 | 0 | 0
08APR01:00 | 2330 | 0.8245 | 0 | 0.0951 | 0 | 0.2578 | 0 | 0.39247 | 0 | 0 | 0
08APR02:00 | 2331 | 0.8017 | 0 | 0.0763 | 0 | 0.2094 | 0 | 0.36247 | 0 | 0 | 0
08APR03:00 | 2332 | 0.802 | 0 | 0.0782 | 0 | 0.2054 | 0 | 0.36187 | 0 | 0 | 0
08APR04:00 | 2333 | 0.8043 | 0.00012 | 0.0914 | 0.00129 | 0.2078 | 0.00176 | 0.36783 | 0.0010567 | 0 | 0
08APR05:00 | 2334 | 0.7694 | 0.0122 | 0.0848 | 0.0357 | 0.1753 | 0.03027 | 0.34317 | 0.026057 | 0 | 0
08APR06:00 | 2335 | 0.6998 | 0.0593 | 0.0455 | 0.11676 | 0.1308 | 0.08717 | 0.29203 | 0.087743 | 0 | 0
08APR07:00 | 2336 | 0.7045 | 0.163 | 0.0148 | 0.22589 | 0.1344 | 0.13385 | 0.28457 | 0.17425 | 0 | 0
08APR08:00 | 2337 | 0.7136 | 0.26151 | 0.012 | 0.33058 | 0.1271 | 0.17004 | 0.28423 | 0.25404 | 0 | 0
08APR09:00 | 2338 | 0.7563 | 0.35291 | 0.0129 | 0.39352 | 0.1033 | 0.1881 | 0.29083 | 0.31151 | 0 | 0
08APR10:00 | 2339 | 0.7708 | 0.38152 | 0.0097 | 0.43978 | 0.0554 | 0.20307 | 0.27863 | 0.34146 | 0 | 0
08APR11:00 | 2340 | 0.7632 | 0.36297 | 0.0086 | 0.45444 | 0.0286 | 0.20489 | 0.2668 | 0.34077 | 0 | 0
08APR12:00 | 2341 | 0.8874 | 0.33607 | 0.006 | 0.44042 | 0.0396 | 0.222 | 0.311 | 0.33283 | 0 | 0
08APR13:00 | 2342 | 0.8629 | 0.28648 | 0.0075 | 0.3804 | 0.0475 | 0.15902 | 0.30597 | 0.2753 | 0 | 0
08APR14:00 | 2343 | 0.8696 | 0.22302 | 0.0109 | 0.29959 | 0.0442 | 0.09871 | 0.30823 | 0.20711 | 0 | 0
08APR15:00 | 2344 | 0.8314 | 0.17141 | 0.0271 | 0.20441 | 0.0473 | 0.06441 | 0.30193 | 0.14674 | 0 | 0
08APR16:00 | 2345 | 0.7974 | 0.09059 | 0.0689 | 0.10585 | 0.0713 | 0.03955 | 0.31253 | 0.078663 | 0 | 0
08APR17:00 | 2346 | 0.7418 | 0.02518 | 0.1205 | 0.02751 | 0.1139 | 0.01045 | 0.3254 | 0.021047 | 0 | 0
08APR18:00 | 2347 | 0.7651 | 0.00021 | 0.1608 | 0.00018 | 0.1616 | 0.00015 | 0.3625 | 0.00018 | 0 | 0
08APR19:00 | 2348 | 0.7409 | 0 | 0.1588 | 0 | 0.1968 | 0 | 0.3655 | 0 | 0 | 0
08APR20:00 | 2349 | 0.7082 | 0 | 0.1488 | 0 | 0.2123 | 0 | 0.35643 | 0 | 0 | 0
08APR21:00 | 2350 | 0.7379 | 0 | 0.1386 | 0 | 0.2274 | 0 | 0.36797 | 0 | 0 | 0
08APR22:00 | 2351 | 0.835 | 0 | 0.1469 | 0 | 0.219 | 0 | 0.4003 | 0 | 0 | 0
08APR23:00 | 2352 | 0.8128 | 0 | 0.1367 | 0 | 0.2426 | 0 | 0.39737 | 0 | 0 | 0
09APR00:00 | 2353 | 0.7629 | 0 | 0.127 | 0 | 0.2415 | 0 | 0.37713 | 0 | 0 | 0
09APR01:00 | 2354 | 0.733 | 0 | 0.116 | 0 | 0.2217 | 0 | 0.3569 | 0 | 0 | 0
09APR02:00 | 2355 | 0.6593 | 0 | 0.1022 | 0 | 0.1875 | 0 | 0.31633 | 0 | 0 | 0
09APR03:00 | 2356 | 0.5994 | 0 | 0.1033 | 0 | 0.1704 | 0 | 0.29103 | 0 | 0 | 0
09APR04:00 | 2357 | 0.56 | 0.00252 | 0.1125 | 0.00224 | 0.1552 | 0.00189 | 0.2759 | 0.0022167 | 0 | 0
09APR05:00 | 2358 | 0.5268 | 0.0514 | 0.1088 | 0.04989 | 0.127 | 0.04185 | 0.2542 | 0.047713 | 0 | 0
09APR06:00 | 2359 | 0.4129 | 0.15656 | 0.0591 | 0.14894 | 0.084 | 0.12459 | 0.18533 | 0.14336 | 0 | 0
09APR07:00 | 2360 | 0.5263 | 0.2203 | 0.0231 | 0.27684 | 0.0609 | 0.2173 | 0.20343 | 0.23815 | 0 | 0
09APR08:00 | 2361 | 0.6727 | 0.3231 | 0.0211 | 0.38587 | 0.0628 | 0.32482 | 0.2522 | 0.3446 | 0 | 0
09APR09:00 | 2362 | 0.6604 | 0.40092 | 0.0222 | 0.4643 | 0.0682 | 0.41989 | 0.25027 | 0.42837 | 0 | 0
09APR10:00 | 2363 | 0.5312 | 0.41343 | 0.0199 | 0.5139 | 0.0597 | 0.4769 | 0.2036 | 0.46808 | 0 | 0
09APR11:00 | 2364 | 0.421 | 0.44073 | 0.0197 | 0.52331 | 0.0529 | 0.49717 | 0.16453 | 0.48707 | 0 | 0
09APR12:00 | 2365 | 0.4542 | 0.44792 | 0.022 | 0.49914 | 0.0703 | 0.46999 | 0.18217 | 0.47235 | 0 | 0
09APR13:00 | 2366 | 0.4577 | 0.3662 | 0.0285 | 0.42695 | 0.0773 | 0.4013 | 0.18783 | 0.39815 | 0 | 0
09APR14:00 | 2367 | 0.5063 | 0.30605 | 0.0355 | 0.32147 | 0.0692 | 0.31283 | 0.20367 | 0.31345 | 0 | 0
09APR15:00 | 2368 | 0.5711 | 0.20579 | 0.0496 | 0.21196 | 0.0382 | 0.20392 | 0.21963 | 0.20722 | 0 | 0
09APR16:00 | 2369 | 0.5391 | 0.10544 | 0.0996 | 0.10807 | 0.0301 | 0.09991 | 0.22293 | 0.10447 | 0 | 0
09APR17:00 | 2370 | 0.4704 | 0.02966 | 0.1601 | 0.03011 | 0.0394 | 0.02706 | 0.2233 | 0.028943 | 0 | 0
09APR18:00 | 2371 | 0.4261 | 0.00044 | 0.181 | 0.00037 | 0.0703 | 0.00047 | 0.2258 | 0.00042667 | 0 | 0
09APR19:00 | 2372 | 0.5091 | 0 | 0.173 | 0 | 0.0983 | 0 | 0.26013 | 0 | 0 | 0
09APR20:00 | 2373 | 0.6268 | 0 | 0.1548 | 0 | 0.1329 | 0 | 0.30483 | 0 | 0 | 0
09APR21:00 | 2374 | 0.686 | 0 | 0.1358 | 0 | 0.182 | 0 | 0.3346 | 0 | 0 | 0
09APR22:00 | 2375 | 0.7173 | 0 | 0.137 | 0 | 0.2925 | 0 | 0.38227 | 0 | 0 | 0
09APR23:00 | 2376 | 0.7022 | 0 | 0.1215 | 0 | 0.3348 | 0 | 0.38617 | 0 | 0 | 0
10APR00:00 | 2377 | 0.6684 | 0 | 0.1045 | 0 | 0.369 | 0 | 0.38063 | 0 | 0 | 0
10APR01:00 | 2378 | 0.6736 | 0 | 0.094 | 0 | 0.3929 | 0 | 0.38683 | 0 | 0 | 0
10APR02:00 | 2379 | 0.7003 | 0 | 0.0891 | 0 | 0.3897 | 0 | 0.39303 | 0 | 0 | 0
10APR03:00 | 2380 | 0.7135 | 0 | 0.0836 | 0 | 0.3893 | 0 | 0.39547 | 0 | 0 | 0
10APR04:00 | 2381 | 0.7192 | 0.00305 | 0.0765 | 0.00278 | 0.3607 | 0.00314 | 0.38547 | 0.00299 | 0 | 0
10APR05:00 | 2382 | 0.716 | 0.05036 | 0.0628 | 0.05197 | 0.307 | 0.04988 | 0.36193 | 0.050737 | 0 | 0
10APR06:00 | 2383 | 0.7336 | 0.14411 | 0.0264 | 0.15728 | 0.2594 | 0.14234 | 0.3398 | 0.14791 | 0 | 0
10APR07:00 | 2384 | 0.8001 | 0.25309 | 0.0026 | 0.27609 | 0.2126 | 0.25309 | 0.33843 | 0.26076 | 0 | 0
10APR08:00 | 2385 | 0.7564 | 0.34693 | 0.0016 | 0.36992 | 0.2126 | 0.35007 | 0.32353 | 0.35564 | 0 | 0
10APR09:00 | 2386 | 0.7339 | 0.40823 | 0.0019 | 0.44745 | 0.2407 | 0.42546 | 0.3255 | 0.42705 | 0 | 0
10APR10:00 | 2387 | 0.6711 | 0.43914 | 0.001 | 0.49107 | 0.2706 | 0.46128 | 0.31423 | 0.46383 | 0 | 0
10APR11:00 | 2388 | 0.5929 | 0.46949 | 0.0012 | 0.51209 | 0.3033 | 0.46799 | 0.29913 | 0.48319 | 0 | 0
10APR12:00 | 2389 | 0.6225 | 0.44657 | 0.0009 | 0.47863 | 0.392 | 0.42524 | 0.33847 | 0.45015 | 0 | 0
10APR13:00 | 2390 | 0.6577 | 0.39005 | 0.0015 | 0.38766 | 0.4944 | 0.36788 | 0.38453 | 0.38186 | 0 | 0
10APR14:00 | 2391 | 0.6895 | 0.29704 | 0.0041 | 0.29229 | 0.5203 | 0.28771 | 0.40463 | 0.29235 | 0 | 0
10APR15:00 | 2392 | 0.6147 | 0.18892 | 0.0084 | 0.19475 | 0.5997 | 0.2025 | 0.4076 | 0.19539 | 0 | 0
10APR16:00 | 2393 | 0.5828 | 0.10049 | 0.0245 | 0.09415 | 0.6713 | 0.10362 | 0.4262 | 0.09942 | 0 | 0
10APR17:00 | 2394 | 0.5381 | 0.03127 | 0.0558 | 0.02697 | 0.7122 | 0.02697 | 0.43537 | 0.028403 | 0 | 0
10APR18:00 | 2395 | 0.4661 | 0.00065 | 0.0865 | 0.00055 | 0.734 | 0.00052 | 0.42887 | 0.00057333 | 0 | 0
10APR19:00 | 2396 | 0.4155 | 0 | 0.1024 | 0 | 0.8 | 0 | 0.4393 | 0 | 0 | 0
10APR20:00 | 2397 | 0.4316 | 0 | 0.1048 | 0 | 0.8047 | 0 | 0.44703 | 0 | 0 | 0
10APR21:00 | 2398 | 0.4243 | 0 | 0.1079 | 0 | 0.7924 | 0 | 0.44153 | 0 | 0 | 0
10APR22:00 | 2399 | 0.4108 | 0 | 0.108 | 0 | 0.8036 | 0 | 0.4408 | 0 | 0 | 0
10APR23:00 | 2400 | 0.3683 | 0 | 0.1168 | 0 | 0.727 | 0 | 0.40403 | 0 | 0 | 0
11APR00:00 | 2401 | 0.3394 | 0 | 0.1138 | 0 | 0.5805 | 0 | 0.34457 | 0 | 0 | 0
11APR01:00 | 2402 | 0.3058 | 0 | 0.1203 | 0 | 0.4859 | 0 | 0.304 | 0 | 0 | 0
11APR02:00 | 2403 | 0.284 | 0 | 0.1284 | 0 | 0.4179 | 0 | 0.27677 | 0 | 0 | 0
11APR03:00 | 2404 | 0.2782 | 0 | 0.1348 | 0 | 0.4161 | 0 | 0.27637 | 0 | 0 | 0
11APR04:00 | 2405 | 0.2513 | 0.00423 | 0.1389 | 0.00314 | 0.451 | 0.00443 | 0.2804 | 0.0039333 | 0 | 0
11APR05:00 | 2406 | 0.2 | 0.06111 | 0.1262 | 0.0556 | 0.4329 | 0.06251 | 0.25303 | 0.05974 | 0 | 0
11APR06:00 | 2407 | 0.1239 | 0.17237 | 0.0794 | 0.15701 | 0.438 | 0.17326 | 0.21377 | 0.16755 | 0 | 0
11APR07:00 | 2408 | 0.1108 | 0.2798 | 0.0384 | 0.27482 | 0.4574 | 0.28039 | 0.2022 | 0.27834 | 0 | 0
11APR08:00 | 2409 | 0.11 | 0.38194 | 0.0393 | 0.36226 | 0.477 | 0.37667 | 0.20877 | 0.37362 | 0 | 0
11APR09:00 | 2410 | 0.1245 | 0.46287 | 0.0535 | 0.43847 | 0.5418 | 0.44891 | 0.23993 | 0.45008 | 0 | 0
11APR10:00 | 2411 | 0.1276 | 0.5134 | 0.0739 | 0.49534 | 0.5485 | 0.48409 | 0.25 | 0.49761 | 0 | 0
11APR11:00 | 2412 | 0.1317 | 0.51301 | 0.1024 | 0.49788 | 0.5552 | 0.45943 | 0.2631 | 0.49011 | 0 | 0
11APR12:00 | 2413 | 0.1152 | 0.47976 | 0.1399 | 0.48212 | 0.6332 | 0.4198 | 0.2961 | 0.46056 | 0 | 0
11APR13:00 | 2414 | 0.1037 | 0.42835 | 0.1487 | 0.41198 | 0.71 | 0.34203 | 0.3208 | 0.39412 | 0 | 0
11APR14:00 | 2415 | 0.1009 | 0.32571 | 0.1361 | 0.32554 | 0.7466 | 0.22988 | 0.32787 | 0.29371 | 0 | 0
11APR15:00 | 2416 | 0.0945 | 0.20041 | 0.1182 | 0.21211 | 0.7287 | 0.13611 | 0.3138 | 0.18288 | 0 | 0
11APR16:00 | 2417 | 0.0886 | 0.1027 | 0.1602 | 0.09637 | 0.7703 | 0.05374 | 0.3397 | 0.08427 | 0 | 0
11APR17:00 | 2418 | 0.0948 | 0.02881 | 0.2168 | 0.02697 | 0.8276 | 0.00996 | 0.37973 | 0.021913 | 0 | 0
11APR18:00 | 2419 | 0.118 | 0.0009 | 0.2702 | 0.0007 | 0.8689 | 4e-05 | 0.41903 | 0.00054667 | 0 | 0
11APR19:00 | 2420 | 0.1396 | 0 | 0.2984 | 0 | 0.8954 | 0 | 0.44447 | 0 | 0 | 0
11APR20:00 | 2421 | 0.1567 | 0 | 0.2927 | 0 | 0.9086 | 0 | 0.45267 | 0 | 0 | 0
11APR21:00 | 2422 | 0.1563 | 0 | 0.2648 | 0 | 0.908 | 0 | 0.44303 | 0 | 0 | 0
11APR22:00 | 2423 | 0.1153 | 0 | 0.3055 | 0 | 0.9099 | 0 | 0.44357 | 0 | 0 | 0
11APR23:00 | 2424 | 0.1126 | 0 | 0.2714 | 0 | 0.8876 | 0 | 0.42387 | 0 | 0 | 0
12APR00:00 | 2425 | 0.0998 | 0 | 0.2566 | 0 | 0.8605 | 0 | 0.40563 | 0 | 0 | 0
12APR01:00 | 2426 | 0.1105 | 0 | 0.2432 | 0 | 0.8353 | 0 | 0.39633 | 0 | 0 | 0
12APR02:00 | 2427 | 0.1351 | 0 | 0.2165 | 0 | 0.8129 | 0 | 0.38817 | 0 | 0 | 0
12APR03:00 | 2428 | 0.1486 | 0 | 0.2343 | 0 | 0.7886 | 0 | 0.3905 | 0 | 0 | 0
12APR04:00 | 2429 | 0.135 | 0.00506 | 0.2569 | 0.0043 | 0.7326 | 0.00082 | 0.37483 | 0.0033933 | 0 | 0
12APR05:00 | 2430 | 0.0959 | 0.06603 | 0.2352 | 0.05609 | 0.7391 | 0.01951 | 0.35673 | 0.04721 | 0 | 0
12APR06:00 | 2431 | 0.0386 | 0.18061 | 0.1745 | 0.14855 | 0.7251 | 0.05971 | 0.31273 | 0.12962 | 0 | 0
12APR07:00 | 2432 | 0.023 | 0.29615 | 0.0901 | 0.25705 | 0.7583 | 0.13111 | 0.29047 | 0.2281 | 0 | 0
12APR08:00 | 2433 | 0.0247 | 0.40779 | 0.0838 | 0.33039 | 0.7449 | 0.20191 | 0.28447 | 0.31336 | 0 | 0
12APR09:00 | 2434 | 0.0324 | 0.49906 | 0.1118 | 0.39371 | 0.686 | 0.26076 | 0.27673 | 0.38451 | 0 | 0
12APR10:00 | 2435 | 0.0401 | 0.55349 | 0.1391 | 0.4257 | 0.6409 | 0.31061 | 0.27337 | 0.42993 | 0 | 0
12APR11:00 | 2436 | 0.0497 | 0.56242 | 0.1739 | 0.40451 | 0.5932 | 0.32928 | 0.27227 | 0.43207 | 0 | 0
12APR12:00 | 2437 | 0.0599 | 0.53458 | 0.1883 | 0.37483 | 0.5755 | 0.30953 | 0.27457 | 0.40631 | 0 | 0
12APR13:00 | 2438 | 0.087 | 0.46018 | 0.2052 | 0.31262 | 0.5689 | 0.24583 | 0.28703 | 0.33954 | 0 | 0
12APR14:00 | 2439 | 0.1139 | 0.3614 | 0.1823 | 0.23741 | 0.5922 | 0.20389 | 0.29613 | 0.26757 | 0 | 0
12APR15:00 | 2440 | 0.1129 | 0.24287 | 0.1631 | 0.17209 | 0.5432 | 0.13131 | 0.27307 | 0.18209 | 0 | 0
12APR16:00 | 2441 | 0.0954 | 0.11703 | 0.1917 | 0.09387 | 0.4675 | 0.0595 | 0.25153 | 0.090133 | 0 | 0
12APR17:00 | 2442 | 0.1436 | 0.03601 | 0.2661 | 0.02827 | 0.4281 | 0.01675 | 0.27927 | 0.02701 | 0 | 0
12APR18:00 | 2443 | 0.1609 | 0.00104 | 0.3456 | 0.00077 | 0.4138 | 0.00015 | 0.30677 | 0.00065333 | 0 | 0
12APR19:00 | 2444 | 0.1341 | 0 | 0.3681 | 0 | 0.3874 | 0 | 0.29653 | 0 | 0 | 0
12APR20:00 | 2445 | 0.1137 | 0 | 0.3588 | 0 | 0.3666 | 0 | 0.2797 | 0 | 0 | 0
12APR21:00 | 2446 | 0.1115 | 0 | 0.3383 | 0 | 0.3486 | 0 | 0.26613 | 0 | 0 | 0
12APR22:00 | 2447 | 0.1633 | 0 | 0.3304 | 0 | 0.3013 | 0 | 0.265 | 0 | 0 | 0
12APR23:00 | 2448 | 0.1669 | 0 | 0.311 | 0 | 0.219 | 0 | 0.2323 | 0 | 0 | 0
13APR00:00 | 2449 | 0.1536 | 0 | 0.3078 | 0 | 0.1758 | 0 | 0.2124 | 0 | 0 | 0
13APR01:00 | 2450 | 0.1245 | 0 | 0.2776 | 0 | 0.1619 | 0 | 0.188 | 0 | 0 | 0
13APR02:00 | 2451 | 0.1035 | 0 | 0.2589 | 0 | 0.1636 | 0 | 0.17533 | 0 | 0 | 0
13APR03:00 | 2452 | 0.0892 | 0 | 0.2798 | 0 | 0.1581 | 0 | 0.1757 | 0 | 0 | 0
13APR04:00 | 2453 | 0.09 | 0.00596 | 0.3193 | 0.00225 | 0.1472 | 0.00024 | 0.1855 | 0.0028167 | 0 | 0
13APR05:00 | 2454 | 0.0555 | 0.0616 | 0.3278 | 0.0277 | 0.1232 | 0.00518 | 0.16883 | 0.031493 | 0 | 0
13APR06:00 | 2455 | 0.0139 | 0.16077 | 0.3323 | 0.06165 | 0.1137 | 0.01739 | 0.1533 | 0.079937 | 0 | 0
13APR07:00 | 2456 | 0.0099 | 0.29863 | 0.2335 | 0.12139 | 0.1324 | 0.05342 | 0.12527 | 0.15781 | 0 | 0
13APR08:00 | 2457 | 0.0157 | 0.41355 | 0.2128 | 0.18493 | 0.1496 | 0.08909 | 0.12603 | 0.22919 | 0 | 0
13APR09:00 | 2458 | 0.0255 | 0.49565 | 0.2099 | 0.2511 | 0.1778 | 0.12438 | 0.13773 | 0.29038 | 0 | 0
13APR10:00 | 2459 | 0.0261 | 0.54098 | 0.2053 | 0.29601 | 0.214 | 0.14473 | 0.14847 | 0.32724 | 0 | 0
13APR11:00 | 2460 | 0.0309 | 0.54991 | 0.2018 | 0.31279 | 0.2571 | 0.14379 | 0.16327 | 0.3355 | 0 | 0
13APR12:00 | 2461 | 0.0267 | 0.49946 | 0.3424 | 0.31092 | 0.308 | 0.16668 | 0.2257 | 0.32569 | 0 | 0
13APR13:00 | 2462 | 0.0205 | 0.42231 | 0.4173 | 0.24806 | 0.3604 | 0.1679 | 0.26607 | 0.27942 | 0 | 0
13APR14:00 | 2463 | 0.0146 | 0.34389 | 0.4323 | 0.1587 | 0.3809 | 0.12589 | 0.27593 | 0.20949 | 0 | 0
13APR15:00 | 2464 | 0.0171 | 0.23309 | 0.4227 | 0.09191 | 0.3846 | 0.08614 | 0.2748 | 0.13705 | 0 | 0
13APR16:00 | 2465 | 0.0299 | 0.11293 | 0.3547 | 0.04872 | 0.3604 | 0.04079 | 0.24833 | 0.06748 | 0 | 0
13APR17:00 | 2466 | 0.0488 | 0.03401 | 0.2754 | 0.01396 | 0.3523 | 0.01214 | 0.2255 | 0.020037 | 0 | 0
13APR18:00 | 2467 | 0.072 | 0.00126 | 0.256 | 0.00042 | 0.403 | 0.00042 | 0.24367 | 0.0007 | 0 | 0
13APR19:00 | 2468 | 0.1113 | 0 | 0.2963 | 0 | 0.4304 | 0 | 0.27933 | 0 | 0 | 0
13APR20:00 | 2469 | 0.1162 | 0 | 0.3492 | 0 | 0.4521 | 0 | 0.30583 | 0 | 0 | 0
13APR21:00 | 2470 | 0.1116 | 0 | 0.4063 | 0 | 0.4542 | 0 | 0.32403 | 0 | 0 | 0
13APR22:00 | 2471 | 0.099 | 0 | 0.4683 | 0 | 0.4528 | 0 | 0.34003 | 0 | 0 | 0
13APR23:00 | 2472 | 0.0934 | 0 | 0.4877 | 0 | 0.4143 | 0 | 0.3318 | 0 | 0 | 0
14APR00:00 | 2473 | 0.1118 | 0 | 0.4853 | 0 | 0.3827 | 0 | 0.3266 | 0 | 0 | 0
14APR01:00 | 2474 | 0.1271 | 0 | 0.4648 | 0 | 0.3479 | 0 | 0.31327 | 0 | 0 | 0
14APR02:00 | 2475 | 0.1354 | 0 | 0.4443 | 0 | 0.3375 | 0 | 0.30573 | 0 | 0 | 0
14APR03:00 | 2476 | 0.1434 | 0 | 0.4602 | 0 | 0.3545 | 0 | 0.31937 | 0 | 0 | 0
14APR04:00 | 2477 | 0.1522 | 0.00567 | 0.484 | 0.00285 | 0.4005 | 0.00093 | 0.34557 | 0.00315 | 0 | 0
14APR05:00 | 2478 | 0.1698 | 0.05644 | 0.4848 | 0.03146 | 0.469 | 0.01349 | 0.37453 | 0.033797 | 0 | 0
14APR06:00 | 2479 | 0.1469 | 0.13008 | 0.4412 | 0.07576 | 0.614 | 0.0356 | 0.4007 | 0.08048 | 0 | 0
14APR07:00 | 2480 | 0.0887 | 0.1944 | 0.4027 | 0.14986 | 0.7462 | 0.06897 | 0.41253 | 0.13774 | 0 | 0
14APR08:00 | 2481 | 0.0859 | 0.23464 | 0.3269 | 0.23999 | 0.7319 | 0.10104 | 0.38157 | 0.19189 | 0 | 0
14APR09:00 | 2482 | 0.113 | 0.2966 | 0.2677 | 0.31248 | 0.7745 | 0.11296 | 0.38507 | 0.24068 | 0 | 0
14APR10:00 | 2483 | 0.1034 | 0.31708 | 0.2994 | 0.37438 | 0.797 | 0.14181 | 0.39993 | 0.27776 | 0 | 0
14APR11:00 | 2484 | 0.0986 | 0.32505 | 0.3363 | 0.36372 | 0.8011 | 0.23198 | 0.412 | 0.30692 | 0 | 0
14APR12:00 | 2485 | 0.0705 | 0.24805 | 0.4064 | 0.31738 | 0.9081 | 0.30487 | 0.46167 | 0.2901 | 0 | 0
14APR13:00 | 2486 | 0.0571 | 0.1919 | 0.4587 | 0.29181 | 0.9418 | 0.34008 | 0.48587 | 0.2746 | 0 | 0
14APR14:00 | 2487 | 0.0509 | 0.10192 | 0.4745 | 0.2252 | 0.945 | 0.31079 | 0.49013 | 0.21264 | 0 | 0
14APR15:00 | 2488 | 0.0427 | 0.06044 | 0.4624 | 0.16222 | 0.9446 | 0.24012 | 0.48323 | 0.15426 | 0 | 0
14APR16:00 | 2489 | 0.0438 | 0.03249 | 0.4771 | 0.0919 | 0.9454 | 0.12851 | 0.48877 | 0.0843 | 0 | 0
14APR17:00 | 2490 | 0.0372 | 0.01157 | 0.5343 | 0.03073 | 0.9425 | 0.03981 | 0.50467 | 0.02737 | 0 | 0
14APR18:00 | 2491 | 0.0323 | 0.00056 | 0.5782 | 0.00131 | 0.9364 | 0.00186 | 0.51563 | 0.0012433 | 0 | 0
14APR19:00 | 2492 | 0.0297 | 0 | 0.5823 | 0 | 0.9375 | 0 | 0.5165 | 0 | 0 | 0
14APR20:00 | 2493 | 0.0333 | 0 | 0.5737 | 0 | 0.9412 | 0 | 0.51607 | 0 | 0 | 0
14APR21:00 | 2494 | 0.0366 | 0 | 0.5328 | 0 | 0.9429 | 0 | 0.5041 | 0 | 0 | 0
14APR22:00 | 2495 | 0.0375 | 0 | 0.5262 | 0 | 0.9449 | 0 | 0.50287 | 0 | 0 | 0
14APR23:00 | 2496 | 0.037 | 0 | 0.4639 | 0 | 0.948 | 0 | 0.48297 | 0 | 0 | 0
15APR00:00 | 2497 | 0.0293 | 0 | 0.4251 | 0 | 0.9491 | 0 | 0.46783 | 0 | 0 | 0
15APR01:00 | 2498 | 0.0244 | 0 | 0.4097 | 0 | 0.9492 | 0 | 0.4611 | 0 | 0 | 0
15APR02:00 | 2499 | 0.0381 | 0 | 0.4052 | 0 | 0.9485 | 0 | 0.46393 | 0 | 0 | 0
15APR03:00 | 2500 | 0.0676 | 0 | 0.416 | 0 | 0.9462 | 0 | 0.4766 | 0 | 0 | 0
15APR04:00 | 2501 | 0.1101 | 0.00083 | 0.4352 | 0.00428 | 0.9407 | 0.00179 | 0.49533 | 0.0023 | 0 | 0
15APR05:00 | 2502 | 0.1605 | 0.01395 | 0.4534 | 0.04634 | 0.9277 | 0.01482 | 0.51387 | 0.025037 | 0 | 0
15APR06:00 | 2503 | 0.203 | 0.04866 | 0.4178 | 0.12693 | 0.9344 | 0.04649 | 0.5184 | 0.074027 | 0 | 0
15APR07:00 | 2504 | 0.2394 | 0.09519 | 0.4545 | 0.24304 | 0.9343 | 0.08324 | 0.54273 | 0.14049 | 0 | 0
15APR08:00 | 2505 | 0.2768 | 0.15696 | 0.4326 | 0.34568 | 0.9255 | 0.12387 | 0.54497 | 0.20884 | 0 | 0
15APR09:00 | 2506 | 0.3556 | 0.15748 | 0.4248 | 0.40228 | 0.9056 | 0.17692 | 0.562 | 0.24556 | 0 | 0
15APR10:00 | 2507 | 0.4319 | 0.20245 | 0.401 | 0.4315 | 0.8749 | 0.23067 | 0.56927 | 0.28821 | 0 | 0
15APR11:00 | 2508 | 0.5137 | 0.20806 | 0.3782 | 0.4573 | 0.8315 | 0.29173 | 0.57447 | 0.31903 | 0 | 0
15APR12:00 | 2509 | 0.5211 | 0.19375 | 0.4282 | 0.45689 | 0.8046 | 0.34859 | 0.58463 | 0.33308 | 0 | 0
15APR13:00 | 2510 | 0.5369 | 0.195 | 0.4761 | 0.42558 | 0.7583 | 0.30768 | 0.59043 | 0.30942 | 0 | 0
15APR14:00 | 2511 | 0.5388 | 0.18137 | 0.4744 | 0.34633 | 0.7218 | 0.26818 | 0.57833 | 0.26529 | 0 | 0
15APR15:00 | 2512 | 0.5706 | 0.15649 | 0.4251 | 0.23075 | 0.6612 | 0.20618 | 0.5523 | 0.19781 | 0 | 0
15APR16:00 | 2513 | 0.6046 | 0.09094 | 0.3429 | 0.11901 | 0.5516 | 0.11557 | 0.4997 | 0.10851 | 0 | 0
15APR17:00 | 2514 | 0.6731 | 0.03074 | 0.3201 | 0.03497 | 0.4431 | 0.03954 | 0.47877 | 0.035083 | 0 | 0
15APR18:00 | 2515 | 0.6729 | 0.00181 | 0.3137 | 0.00166 | 0.3543 | 0.00231 | 0.44697 | 0.0019267 | 0 | 0
15APR19:00 | 2516 | 0.6404 | 0 | 0.3036 | 0 | 0.2878 | 0 | 0.4106 | 0 | 0 | 0
15APR20:00 | 2517 | 0.5984 | 0 | 0.2848 | 0 | 0.192 | 0 | 0.3584 | 0 | 0 | 0
15APR21:00 | 2518 | 0.5393 | 0 | 0.2436 | 0 | 0.122 | 0 | 0.30163 | 0 | 0 | 0
15APR22:00 | 2519 | 0.5507 | 0 | 0.2259 | 0 | 0.0783 | 0 | 0.28497 | 0 | 0 | 0
15APR23:00 | 2520 | 0.4865 | 0 | 0.2123 | 0 | 0.0543 | 0 | 0.25103 | 0 | 0 | 0
16APR00:00 | 2521 | 0.4674 | 0 | 0.2004 | 0 | 0.0451 | 0 | 0.23763 | 0 | 0 | 0
16APR01:00 | 2522 | 0.4812 | 0 | 0.2147 | 0 | 0.0372 | 0 | 0.24437 | 0 | 0 | 0
16APR02:00 | 2523 | 0.5047 | 0 | 0.2171 | 0 | 0.013 | 0 | 0.24493 | 0 | 0 | 0
16APR03:00 | 2524 | 0.5091 | 0 | 0.2242 | 0 | 0.01 | 0 | 0.24777 | 0 | 0 | 0
16APR04:00 | 2525 | 0.4885 | 0.00589 | 0.229 | 0.0047 | 0.0158 | 0.0079 | 0.24443 | 0.0061633 | 0 | 0
16APR05:00 | 2526 | 0.5233 | 0.05416 | 0.2054 | 0.04013 | 0.0197 | 0.06355 | 0.24947 | 0.052613 | 0 | 0
16APR06:00 | 2527 | 0.5675 | 0.14176 | 0.1814 | 0.09158 | 0.0208 | 0.156 | 0.25657 | 0.12978 | 0 | 0
16APR07:00 | 2528 | 0.5813 | 0.25543 | 0.1731 | 0.11246 | 0.024 | 0.20762 | 0.25947 | 0.19184 | 0 | 0
16APR08:00 | 2529 | 0.6807 | 0.35232 | 0.1763 | 0.15578 | 0.0222 | 0.31691 | 0.29307 | 0.275 | 0 | 0
16APR09:00 | 2530 | 0.691 | 0.41711 | 0.1529 | 0.20951 | 0.0226 | 0.42492 | 0.28883 | 0.35051 | 0 | 0
16APR10:00 | 2531 | 0.5919 | 0.3909 | 0.1496 | 0.23488 | 0.0351 | 0.48408 | 0.25887 | 0.36995 | 0 | 0
16APR11:00 | 2532 | 0.4656 | 0.42152 | 0.1502 | 0.25574 | 0.0549 | 0.45655 | 0.22357 | 0.37794 | 0 | 0
16APR12:00 | 2533 | 0.4657 | 0.42048 | 0.1801 | 0.19756 | 0.0657 | 0.3999 | 0.23717 | 0.33931 | 0 | 0
16APR13:00 | 2534 | 0.4766 | 0.37528 | 0.1816 | 0.14411 | 0.0824 | 0.29785 | 0.24687 | 0.27241 | 0 | 0
16APR14:00 | 2535 | 0.4879 | 0.30628 | 0.1535 | 0.10133 | 0.0757 | 0.20689 | 0.23903 | 0.20483 | 0 | 0
16APR15:00 | 2536 | 0.4667 | 0.22164 | 0.1132 | 0.05866 | 0.0747 | 0.13724 | 0.2182 | 0.13918 | 0 | 0
16APR16:00 | 2537 | 0.3531 | 0.1275 | 0.0942 | 0.02855 | 0.0696 | 0.07703 | 0.1723 | 0.077693 | 0 | 0
16APR17:00 | 2538 | 0.3121 | 0.04448 | 0.0877 | 0.01306 | 0.0674 | 0.02822 | 0.15573 | 0.028587 | 0 | 0
16APR18:00 | 2539 | 0.3043 | 0.0026 | 0.0959 | 0.00096 | 0.0719 | 0.00236 | 0.15737 | 0.0019733 | 0 | 0
16APR19:00 | 2540 | 0.3246 | 0 | 0.101 | 0 | 0.0695 | 0 | 0.16503 | 0 | 0 | 0
16APR20:00 | 2541 | 0.327 | 0 | 0.1057 | 0 | 0.0666 | 0 | 0.16643 | 0 | 0 | 0
16APR21:00 | 2542 | 0.2868 | 0 | 0.106 | 0 | 0.0615 | 0 | 0.15143 | 0 | 0 | 0
16APR22:00 | 2543 | 0.2835 | 0 | 0.1146 | 0 | 0.0725 | 0 | 0.15687 | 0 | 0 | 0
16APR23:00 | 2544 | 0.2301 | 0 | 0.1001 | 0 | 0.064 | 0 | 0.1314 | 0 | 0 | 0
17APR00:00 | 2545 | 0.1819 | 0 | 0.0759 | 0 | 0.0682 | 0 | 0.10867 | 0 | 0 | 0
17APR01:00 | 2546 | 0.1492 | 0 | 0.0619 | 0 | 0.0609 | 0 | 0.090667 | 0 | 0 | 0
17APR02:00 | 2547 | 0.1357 | 0 | 0.0558 | 0 | 0.0507 | 0 | 0.080733 | 0 | 0 | 0
17APR03:00 | 2548 | 0.1318 | 0 | 0.0458 | 0 | 0.054 | 0 | 0.0772 | 0 | 0 | 0
17APR04:00 | 2549 | 0.1369 | 0.0121 | 0.042 | 0.00281 | 0.0622 | 0.00976 | 0.080367 | 0.0082233 | 0 | 0
17APR05:00 | 2550 | 0.0989 | 0.08681 | 0.0386 | 0.0275 | 0.0493 | 0.07353 | 0.062267 | 0.062613 | 0 | 0
17APR06:00 | 2551 | 0.0602 | 0.21031 | 0.0329 | 0.08165 | 0.0514 | 0.17194 | 0.048167 | 0.15463 | 0 | 0
17APR07:00 | 2552 | 0.0508 | 0.33938 | 0.0348 | 0.12915 | 0.0477 | 0.22575 | 0.044433 | 0.23143 | 0 | 0
17APR08:00 | 2553 | 0.0762 | 0.45722 | 0.0346 | 0.18888 | 0.0412 | 0.2981 | 0.050667 | 0.31473 | 0 | 0
17APR09:00 | 2554 | 0.1217 | 0.53933 | 0.0366 | 0.23462 | 0.0359 | 0.37043 | 0.064733 | 0.38146 | 0 | 0
17APR10:00 | 2555 | 0.1266 | 0.55645 | 0.0209 | 0.23827 | 0.0199 | 0.42391 | 0.0558 | 0.40621 | 0 | 0
17APR11:00 | 2556 | 0.1326 | 0.55075 | 0.0115 | 0.22927 | 0.0094 | 0.43092 | 0.051167 | 0.40365 | 0 | 0
17APR12:00 | 2557 | 0.1542 | 0.47736 | 0.0118 | 0.21168 | 0.0105 | 0.39321 | 0.058833 | 0.36075 | 0 | 0
17APR13:00 | 2558 | 0.1486 | 0.42139 | 0.0151 | 0.19535 | 0.0177 | 0.36066 | 0.060467 | 0.3258 | 0 | 0
17APR14:00 | 2559 | 0.1468 | 0.31891 | 0.0194 | 0.15992 | 0.0287 | 0.31523 | 0.064967 | 0.26469 | 0 | 0
17APR15:00 | 2560 | 0.1406 | 0.22933 | 0.0251 | 0.13239 | 0.0404 | 0.21068 | 0.0687 | 0.1908 | 0 | 0
17APR16:00 | 2561 | 0.1114 | 0.128 | 0.0336 | 0.07584 | 0.0498 | 0.12232 | 0.064933 | 0.10872 | 0 | 0
17APR17:00 | 2562 | 0.1206 | 0.0433 | 0.044 | 0.02827 | 0.0573 | 0.03993 | 0.073967 | 0.037167 | 0 | 0
17APR18:00 | 2563 | 0.1829 | 0.00334 | 0.0599 | 0.00179 | 0.0688 | 0.00298 | 0.10387 | 0.0027033 | 0 | 0
17APR19:00 | 2564 | 0.2249 | 0 | 0.072 | 0 | 0.0726 | 0 | 0.12317 | 0 | 0 | 0
17APR20:00 | 2565 | 0.241 | 0 | 0.0902 | 0 | 0.0646 | 0 | 0.13193 | 0 | 0 | 0
17APR21:00 | 2566 | 0.2276 | 0 | 0.0944 | 0 | 0.0678 | 0 | 0.12993 | 0 | 0 | 0
17APR22:00 | 2567 | 0.1973 | 0 | 0.0985 | 0 | 0.0892 | 0 | 0.12833 | 0 | 0 | 0
17APR23:00 | 2568 | 0.1966 | 0 | 0.082 | 0 | 0.0987 | 0 | 0.12577 | 0 | 0 | 0
18APR00:00 | 2569 | 0.1944 | 0 | 0.0699 | 0 | 0.0963 | 0 | 0.1202 | 0 | 0 | 0
18APR01:00 | 2570 | 0.1678 | 0 | 0.0614 | 0 | 0.0825 | 0 | 0.1039 | 0 | 0 | 0
18APR02:00 | 2571 | 0.1454 | 0 | 0.0574 | 0 | 0.0767 | 0 | 0.093167 | 0 | 0 | 0
18APR03:00 | 2572 | 0.1251 | 0 | 0.0669 | 0 | 0.077 | 0 | 0.089667 | 0 | 0 | 0
18APR04:00 | 2573 | 0.1142 | 0.01227 | 0.0831 | 0.00805 | 0.0824 | 0.01026 | 0.093233 | 0.010193 | 0 | 0
18APR05:00 | 2574 | 0.0902 | 0.08016 | 0.0828 | 0.0575 | 0.0615 | 0.05507 | 0.078167 | 0.064243 | 0 | 0
18APR06:00 | 2575 | 0.0402 | 0.1801 | 0.043 | 0.14346 | 0.0514 | 0.12211 | 0.044867 | 0.14856 | 0 | 0
18APR07:00 | 2576 | 0.0469 | 0.29567 | 0.0377 | 0.25972 | 0.0569 | 0.15576 | 0.047167 | 0.23705 | 0 | 0
18APR08:00 | 2577 | 0.1023 | 0.4075 | 0.0624 | 0.37244 | 0.0612 | 0.23852 | 0.0753 | 0.33949 | 0 | 0
18APR09:00 | 2578 | 0.1673 | 0.51358 | 0.0852 | 0.48332 | 0.0672 | 0.31199 | 0.10657 | 0.4363 | 0 | 0
18APR10:00 | 2579 | 0.1676 | 0.56513 | 0.0791 | 0.53916 | 0.0839 | 0.37391 | 0.1102 | 0.49273 | 0 | 0
18APR11:00 | 2580 | 0.1699 | 0.5726 | 0.0756 | 0.54931 | 0.1044 | 0.41222 | 0.11663 | 0.51138 | 0 | 0
18APR12:00 | 2581 | 0.2181 | 0.54441 | 0.1095 | 0.51794 | 0.1391 | 0.41807 | 0.15557 | 0.49347 | 0 | 0
18APR13:00 | 2582 | 0.2784 | 0.48427 | 0.1606 | 0.45369 | 0.1923 | 0.38102 | 0.21043 | 0.43966 | 0 | 0
18APR14:00 | 2583 | 0.3301 | 0.39308 | 0.225 | 0.36065 | 0.2737 | 0.29309 | 0.27627 | 0.34894 | 0 | 0
18APR15:00 | 2584 | 0.3536 | 0.27096 | 0.2925 | 0.24091 | 0.325 | 0.19017 | 0.3237 | 0.23401 | 0 | 0
18APR16:00 | 2585 | 0.3069 | 0.14906 | 0.3533 | 0.12689 | 0.3216 | 0.09841 | 0.32727 | 0.12479 | 0 | 0
18APR17:00 | 2586 | 0.3412 | 0.0488 | 0.4371 | 0.04083 | 0.2879 | 0.03586 | 0.3554 | 0.04183 | 0 | 0
18APR18:00 | 2587 | 0.39 | 0.00377 | 0.5017 | 0.0035 | 0.2572 | 0.00302 | 0.38297 | 0.00343 | 0 | 0
18APR19:00 | 2588 | 0.4303 | 0 | 0.5231 | 0 | 0.2538 | 0 | 0.4024 | 0 | 0 | 0
18APR20:00 | 2589 | 0.4589 | 0 | 0.5428 | 0 | 0.26 | 0 | 0.42057 | 0 | 0 | 0
18APR21:00 | 2590 | 0.4605 | 0 | 0.5713 | 0 | 0.2703 | 0 | 0.43403 | 0 | 0 | 0
18APR22:00 | 2591 | 0.4774 | 0 | 0.6632 | 0 | 0.2859 | 0 | 0.4755 | 0 | 0 | 0
18APR23:00 | 2592 | 0.4578 | 0 | 0.6828 | 0 | 0.3032 | 0 | 0.48127 | 0 | 0 | 0
19APR00:00 | 2593 | 0.4419 | 0 | 0.6926 | 0 | 0.3 | 0 | 0.47817 | 0 | 0 | 0
19APR01:00 | 2594 | 0.4368 | 0 | 0.7159 | 0 | 0.2982 | 0 | 0.48363 | 0 | 0 | 0
19APR02:00 | 2595 | 0.42 | 0 | 0.7139 | 0 | 0.3073 | 0 | 0.4804 | 0 | 0 | 0
19APR03:00 | 2596 | 0.4074 | 0 | 0.7135 | 0 | 0.3068 | 0 | 0.4759 | 0 | 0 | 0
19APR04:00 | 2597 | 0.4044 | 0.01518 | 0.7129 | 0.01393 | 0.31 | 0.00875 | 0.47577 | 0.01262 | 0 | 0
19APR05:00 | 2598 | 0.3903 | 0.09183 | 0.7245 | 0.08717 | 0.3001 | 0.05306 | 0.47163 | 0.077353 | 0 | 0
19APR06:00 | 2599 | 0.2408 | 0.2135 | 0.57 | 0.20643 | 0.3045 | 0.13424 | 0.37177 | 0.18472 | 0 | 0
19APR07:00 | 2600 | 0.2572 | 0.33791 | 0.571 | 0.33967 | 0.3119 | 0.18385 | 0.38003 | 0.28714 | 0 | 0
19APR08:00 | 2601 | 0.3473 | 0.44332 | 0.6086 | 0.44664 | 0.3073 | 0.22211 | 0.42107 | 0.37069 | 0 | 0
19APR09:00 | 2602 | 0.4916 | 0.51789 | 0.6781 | 0.52008 | 0.3267 | 0.25963 | 0.4988 | 0.43253 | 0 | 0
19APR10:00 | 2603 | 0.4444 | 0.56324 | 0.6622 | 0.55971 | 0.2987 | 0.2703 | 0.46843 | 0.46442 | 0 | 0
19APR11:00 | 2604 | 0.3991 | 0.566 | 0.644 | 0.5707 | 0.2715 | 0.28154 | 0.4382 | 0.47275 | 0 | 0
19APR12:00 | 2605 | 0.4306 | 0.5219 | 0.645 | 0.54036 | 0.2711 | 0.278 | 0.4489 | 0.44675 | 0 | 0
19APR13:00 | 2606 | 0.4776 | 0.45294 | 0.6827 | 0.47329 | 0.2494 | 0.23152 | 0.4699 | 0.38592 | 0 | 0
19APR14:00 | 2607 | 0.486 | 0.36003 | 0.6955 | 0.38089 | 0.2302 | 0.19477 | 0.47057 | 0.3119 | 0 | 0
19APR15:00 | 2608 | 0.4819 | 0.24954 | 0.6596 | 0.25689 | 0.2018 | 0.14192 | 0.44777 | 0.21612 | 0 | 0
19APR16:00 | 2609 | 0.5202 | 0.13685 | 0.6177 | 0.14301 | 0.1662 | 0.09746 | 0.4347 | 0.12577 | 0 | 0
19APR17:00 | 2610 | 0.5993 | 0.04606 | 0.6439 | 0.04919 | 0.1137 | 0.03477 | 0.4523 | 0.04334 | 0 | 0
19APR18:00 | 2611 | 0.6717 | 0.0039 | 0.6904 | 0.00448 | 0.0834 | 0.00341 | 0.48183 | 0.00393 | 0 | 0
19APR19:00 | 2612 | 0.7146 | 0 | 0.7078 | 0 | 0.0646 | 0 | 0.49567 | 0 | 0 | 0
19APR20:00 | 2613 | 0.7119 | 0 | 0.6917 | 0 | 0.0508 | 0 | 0.4848 | 0 | 0 | 0
19APR21:00 | 2614 | 0.6827 | 0 | 0.6623 | 0 | 0.0449 | 0 | 0.4633 | 0 | 0 | 0
19APR22:00 | 2615 | 0.6871 | 0 | 0.6783 | 0 | 0.0195 | 0 | 0.46163 | 0 | 0 | 0
19APR23:00 | 2616 | 0.6766 | 0 | 0.612 | 0 | 0.0139 | 0 | 0.43417 | 0 | 0 | 0
20APR00:00 | 2617 | 0.6851 | 0 | 0.5906 | 0 | 0.0148 | 0 | 0.43017 | 0 | 0 | 0
20APR01:00 | 2618 | 0.6741 | 0 | 0.5792 | 0 | 0.018 | 0 | 0.42377 | 0 | 0 | 0
20APR02:00 | 2619 | 0.6927 | 0 | 0.5556 | 0 | 0.017 | 0 | 0.42177 | 0 | 0 | 0
20APR03:00 | 2620 | 0.7453 | 0 | 0.5187 | 0 | 0.014 | 0 | 0.426 | 0 | 0 | 0
20APR04:00 | 2621 | 0.7872 | 0.017 | 0.479 | 0.01634 | 0.0122 | 0.01367 | 0.42613 | 0.01567 | 0 | 0
20APR05:00 | 2622 | 0.7949 | 0.09495 | 0.4008 | 0.09321 | 0.0116 | 0.08429 | 0.40243 | 0.090817 | 0 | 0
20APR06:00 | 2623 | 0.6622 | 0.2174 | 0.2267 | 0.21394 | 0.0162 | 0.19608 | 0.3017 | 0.20914 | 0 | 0
20APR07:00 | 2624 | 0.6798 | 0.34821 | 0.1749 | 0.34493 | 0.0218 | 0.26962 | 0.29217 | 0.32092 | 0 | 0
20APR08:00 | 2625 | 0.7222 | 0.455 | 0.1789 | 0.45298 | 0.0256 | 0.35884 | 0.3089 | 0.42227 | 0 | 0
20APR09:00 | 2626 | 0.7749 | 0.53103 | 0.2386 | 0.52894 | 0.0375 | 0.40612 | 0.35033 | 0.4887 | 0 | 0
20APR10:00 | 2627 | 0.7009 | 0.57243 | 0.1945 | 0.57048 | 0.0285 | 0.40205 | 0.30797 | 0.51499 | 0 | 0
20APR11:00 | 2628 | 0.6136 | 0.57877 | 0.1599 | 0.57895 | 0.0254 | 0.39718 | 0.2663 | 0.5183 | 0 | 0
20APR12:00 | 2629 | 0.7 | 0.55588 | 0.193 | 0.55421 | 0.0369 | 0.3428 | 0.30997 | 0.4843 | 0 | 0
20APR13:00 | 2630 | 0.7661 | 0.49812 | 0.2292 | 0.49512 | 0.0397 | 0.3085 | 0.345 | 0.43391 | 0 | 0
20APR14:00 | 2631 | 0.7927 | 0.40587 | 0.2474 | 0.40284 | 0.0395 | 0.23064 | 0.35987 | 0.34645 | 0 | 0
20APR15:00 | 2632 | 0.7419 | 0.28489 | 0.2548 | 0.28411 | 0.053 | 0.16204 | 0.3499 | 0.24368 | 0 | 0
20APR16:00 | 2633 | 0.7273 | 0.15633 | 0.2695 | 0.15596 | 0.0703 | 0.08296 | 0.3557 | 0.13175 | 0 | 0
20APR17:00 | 2634 | 0.7583 | 0.05464 | 0.3338 | 0.05448 | 0.0851 | 0.03443 | 0.3924 | 0.04785 | 0 | 0
20APR18:00 | 2635 | 0.7854 | 0.00552 | 0.3894 | 0.00529 | 0.0786 | 0.00427 | 0.4178 | 0.0050267 | 0 | 0
20APR19:00 | 2636 | 0.7904 | 0 | 0.3681 | 0 | 0.0539 | 0 | 0.40413 | 0 | 0 | 0
20APR20:00 | 2637 | 0.7629 | 0 | 0.3235 | 0 | 0.0365 | 0 | 0.3743 | 0 | 0 | 0
20APR21:00 | 2638 | 0.7174 | 0 | 0.2824 | 0 | 0.0307 | 0 | 0.3435 | 0 | 0 | 0
20APR22:00 | 2639 | 0.7394 | 0 | 0.2678 | 0 | 0.0425 | 0 | 0.3499 | 0 | 0 | 0
20APR23:00 | 2640 | 0.696 | 0 | 0.2188 | 0 | 0.0502 | 0 | 0.32167 | 0 | 0 | 0
21APR00:00 | 2641 | 0.6924 | 0 | 0.1671 | 0 | 0.0631 | 0 | 0.30753 | 0 | 0 | 0
21APR01:00 | 2642 | 0.69 | 0 | 0.1205 | 0 | 0.0685 | 0 | 0.293 | 0 | 0 | 0
21APR02:00 | 2643 | 0.701 | 0 | 0.1116 | 0 | 0.0763 | 0 | 0.2963 | 0 | 0 | 0
21APR03:00 | 2644 | 0.7195 | 0 | 0.1156 | 0 | 0.0878 | 0 | 0.30763 | 0 | 0 | 0
21APR04:00 | 2645 | 0.7236 | 0.01875 | 0.1171 | 0.01618 | 0.0886 | 0.01265 | 0.30977 | 0.01586 | 0 | 0
21APR05:00 | 2646 | 0.6886 | 0.09773 | 0.0779 | 0.08935 | 0.0771 | 0.06949 | 0.2812 | 0.085523 | 0 | 0
21APR06:00 | 2647 | 0.6113 | 0.21948 | 0.0243 | 0.20807 | 0.1027 | 0.17152 | 0.2461 | 0.19969 | 0 | 0
21APR07:00 | 2648 | 0.6549 | 0.34895 | 0.0169 | 0.3047 | 0.1064 | 0.24671 | 0.2594 | 0.30012 | 0 | 0
21APR08:00 | 2649 | 0.6556 | 0.45523 | 0.0256 | 0.4174 | 0.1221 | 0.32369 | 0.26777 | 0.39877 | 0 | 0
21APR09:00 | 2650 | 0.6736 | 0.53013 | 0.0389 | 0.49554 | 0.1368 | 0.38548 | 0.2831 | 0.47038 | 0 | 0
21APR10:00 | 2651 | 0.6071 | 0.56844 | 0.0466 | 0.53303 | 0.1581 | 0.38747 | 0.2706 | 0.49631 | 0 | 0
21APR11:00 | 2652 | 0.5307 | 0.5707 | 0.0555 | 0.5351 | 0.1827 | 0.35997 | 0.2563 | 0.48859 | 0 | 0
21APR12:00 | 2653 | 0.608 | 0.53014 | 0.065 | 0.45777 | 0.2238 | 0.30773 | 0.29893 | 0.43188 | 0 | 0
21APR13:00 | 2654 | 0.6324 | 0.46058 | 0.0776 | 0.3374 | 0.2793 | 0.24548 | 0.32977 | 0.34782 | 0 | 0
21APR14:00 | 2655 | 0.6673 | 0.34566 | 0.0874 | 0.25362 | 0.3323 | 0.17949 | 0.36233 | 0.25959 | 0 | 0
21APR15:00 | 2656 | 0.5777 | 0.24226 | 0.1012 | 0.18433 | 0.4178 | 0.12428 | 0.36557 | 0.18362 | 0 | 0
21APR16:00 | 2657 | 0.5153 | 0.1244 | 0.112 | 0.1038 | 0.4543 | 0.07395 | 0.36053 | 0.10072 | 0 | 0
21APR17:00 | 2658 | 0.5193 | 0.04562 | 0.1396 | 0.04231 | 0.4778 | 0.02946 | 0.3789 | 0.03913 | 0 | 0
21APR18:00 | 2659 | 0.5237 | 0.00498 | 0.1689 | 0.00444 | 0.5352 | 0.00324 | 0.40927 | 0.00422 | 0 | 0
21APR19:00 | 2660 | 0.46 | 0 | 0.1678 | 0 | 0.5755 | 0 | 0.4011 | 0 | 0 | 0
21APR20:00 | 2661 | 0.4326 | 0 | 0.1368 | 0 | 0.6299 | 0 | 0.39977 | 0 | 0 | 0
21APR21:00 | 2662 | 0.3708 | 0 | 0.1027 | 0 | 0.6861 | 0 | 0.38653 | 0 | 0 | 0
21APR22:00 | 2663 | 0.3445 | 0 | 0.1055 | 0 | 0.7019 | 0 | 0.38397 | 0 | 0 | 0
21APR23:00 | 2664 | 0.2807 | 0 | 0.0833 | 0 | 0.7608 | 0 | 0.37493 | 0 | 0 | 0
22APR00:00 | 2665 | 0.2386 | 0 | 0.0664 | 0 | 0.7748 | 0 | 0.35993 | 0 | 0 | 0
22APR01:00 | 2666 | 0.2153 | 0 | 0.0469 | 0 | 0.8139 | 0 | 0.3587 | 0 | 0 | 0
22APR02:00 | 2667 | 0.1836 | 0 | 0.039 | 0 | 0.8351 | 0 | 0.35257 | 0 | 0 | 0
22APR03:00 | 2668 | 0.1551 | 0 | 0.0369 | 0 | 0.8403 | 0 | 0.3441 | 0 | 0 | 0
22APR04:00 | 2669 | 0.1421 | 0.01968 | 0.0384 | 0.01549 | 0.8232 | 0.00184 | 0.33457 | 0.012337 | 0 | 0
22APR05:00 | 2670 | 0.0995 | 0.0992 | 0.0212 | 0.08236 | 0.8032 | 0.01125 | 0.30797 | 0.06427 | 0 | 0
22APR06:00 | 2671 | 0.0594 | 0.21912 | 0.0047 | 0.19118 | 0.7339 | 0.02755 | 0.266 | 0.14595 | 0 | 0
22APR07:00 | 2672 | 0.0527 | 0.34932 | 0.0034 | 0.29144 | 0.6742 | 0.03227 | 0.24343 | 0.22434 | 0 | 0
22APR08:00 | 2673 | 0.0535 | 0.45822 | 0.0054 | 0.41796 | 0.5639 | 0.03995 | 0.2076 | 0.30538 | 0 | 0
22APR09:00 | 2674 | 0.0631 | 0.53616 | 0.0091 | 0.49896 | 0.5088 | 0.05295 | 0.19367 | 0.36269 | 0 | 0
22APR10:00 | 2675 | 0.0556 | 0.55715 | 0.0079 | 0.51382 | 0.4607 | 0.0536 | 0.17473 | 0.37486 | 0 | 0
22APR11:00 | 2676 | 0.0501 | 0.53247 | 0.0078 | 0.49345 | 0.4182 | 0.08116 | 0.1587 | 0.36903 | 0 | 0
22APR12:00 | 2677 | 0.0489 | 0.4863 | 0.0116 | 0.46429 | 0.4014 | 0.08103 | 0.15397 | 0.34387 | 0 | 0
22APR13:00 | 2678 | 0.0497 | 0.43231 | 0.0173 | 0.3938 | 0.39 | 0.0815 | 0.15233 | 0.30254 | 0 | 0
22APR14:00 | 2679 | 0.0548 | 0.3262 | 0.021 | 0.34044 | 0.4162 | 0.05601 | 0.164 | 0.24088 | 0 | 0
22APR15:00 | 2680 | 0.0498 | 0.21441 | 0.021 | 0.23494 | 0.4718 | 0.03506 | 0.18087 | 0.16147 | 0 | 0
22APR16:00 | 2681 | 0.0457 | 0.12993 | 0.0232 | 0.13586 | 0.4902 | 0.02692 | 0.18637 | 0.09757 | 0 | 0
22APR17:00 | 2682 | 0.0771 | 0.04923 | 0.0344 | 0.0502 | 0.5098 | 0.00754 | 0.2071 | 0.035657 | 0 | 0
22APR18:00 | 2683 | 0.1244 | 0.0054 | 0.0457 | 0.00617 | 0.5162 | 0.00071 | 0.22877 | 0.0040933 | 0 | 0
22APR19:00 | 2684 | 0.16 | 0 | 0.051 | 0 | 0.5601 | 0 | 0.25703 | 0 | 0 | 0
22APR20:00 | 2685 | 0.1837 | 0 | 0.0489 | 0 | 0.5965 | 0 | 0.27637 | 0 | 0 | 0
22APR21:00 | 2686 | 0.2021 | 0 | 0.04 | 0 | 0.636 | 0 | 0.2927 | 0 | 0 | 0
22APR22:00 | 2687 | 0.1749 | 0 | 0.0465 | 0 | 0.6983 | 0 | 0.30657 | 0 | 0 | 0
22APR23:00 | 2688 | 0.1729 | 0 | 0.0263 | 0 | 0.7201 | 0 | 0.30643 | 0 | 0 | 0
23APR00:00 | 2689 | 0.1776 | 0 | 0.0208 | 0 | 0.6808 | 0 | 0.29307 | 0 | 0 | 0
23APR01:00 | 2690 | 0.184 | 0 | 0.0284 | 0 | 0.6791 | 0 | 0.29717 | 0 | 0 | 0
23APR02:00 | 2691 | 0.188 | 0 | 0.0424 | 0 | 0.7074 | 0 | 0.3126 | 0 | 0 | 0
23APR03:00 | 2692 | 0.1916 | 0 | 0.0648 | 0 | 0.7135 | 0 | 0.3233 | 0 | 0 | 0
23APR04:00 | 2693 | 0.1821 | 0.01703 | 0.0881 | 0.02132 | 0.7469 | 0.00524 | 0.33903 | 0.01453 | 0 | 0
23APR05:00 | 2694 | 0.1509 | 0.08366 | 0.1012 | 0.10086 | 0.7709 | 0.02799 | 0.341 | 0.070837 | 0 | 0
23APR06:00 | 2695 | 0.0739 | 0.16485 | 0.0566 | 0.21969 | 0.7505 | 0.06673 | 0.29367 | 0.15042 | 0 | 0
23APR07:00 | 2696 | 0.0736 | 0.28293 | 0.0342 | 0.34243 | 0.7856 | 0.12369 | 0.2978 | 0.24968 | 0 | 0
23APR08:00 | 2697 | 0.1184 | 0.37416 | 0.0595 | 0.44704 | 0.7479 | 0.18062 | 0.3086 | 0.33394 | 0 | 0
23APR09:00 | 2698 | 0.2314 | 0.44 | 0.1495 | 0.51921 | 0.7592 | 0.22473 | 0.38003 | 0.39465 | 0 | 0
23APR10:00 | 2699 | 0.2442 | 0.44968 | 0.1591 | 0.53929 | 0.7159 | 0.25682 | 0.37307 | 0.41526 | 0 | 0
23APR11:00 | 2700 | 0.2637 | 0.42926 | 0.173 | 0.53218 | 0.6612 | 0.2792 | 0.36597 | 0.41355 | 0 | 0
23APR12:00 | 2701 | 0.3107 | 0.37729 | 0.1877 | 0.50104 | 0.6571 | 0.26645 | 0.38517 | 0.38159 | 0 | 0
23APR13:00 | 2702 | 0.3196 | 0.31509 | 0.2103 | 0.42201 | 0.5632 | 0.22881 | 0.36437 | 0.32197 | 0 | 0
23APR14:00 | 2703 | 0.2964 | 0.24371 | 0.2475 | 0.34874 | 0.4778 | 0.21354 | 0.34057 | 0.26866 | 0 | 0
23APR15:00 | 2704 | 0.298 | 0.15635 | 0.2434 | 0.23808 | 0.3945 | 0.15285 | 0.31197 | 0.18243 | 0 | 0
23APR16:00 | 2705 | 0.3407 | 0.08414 | 0.2377 | 0.14046 | 0.2642 | 0.08543 | 0.28087 | 0.10334 | 0 | 0
23APR17:00 | 2706 | 0.3622 | 0.02975 | 0.3196 | 0.05245 | 0.187 | 0.0375 | 0.2896 | 0.0399 | 0 | 0
23APR18:00 | 2707 | 0.3966 | 0.00413 | 0.4617 | 0.00654 | 0.1719 | 0.00535 | 0.3434 | 0.00534 | 0 | 0
23APR19:00 | 2708 | 0.4585 | 0 | 0.5629 | 0 | 0.1957 | 0 | 0.4057 | 0 | 0 | 0
23APR20:00 | 2709 | 0.5184 | 0 | 0.6111 | 0 | 0.2042 | 0 | 0.44457 | 0 | 0 | 0
23APR21:00 | 2710 | 0.5514 | 0 | 0.6283 | 0 | 0.1867 | 0 | 0.45547 | 0 | 0 | 0
23APR22:00 | 2711 | 0.5716 | 0 | 0.6402 | 0 | 0.1735 | 0 | 0.46177 | 0 | 0 | 0
23APR23:00 | 2712 | 0.5529 | 0 | 0.5915 | 0 | 0.1725 | 0 | 0.43897 | 0 | 0 | 0
24APR00:00 | 2713 | 0.5828 | 0 | 0.5502 | 0 | 0.1728 | 0 | 0.43527 | 0 | 0 | 0
24APR01:00 | 2714 | 0.6203 | 0 | 0.5517 | 0 | 0.1755 | 0 | 0.44917 | 0 | 0 | 0
24APR02:00 | 2715 | 0.6767 | 0 | 0.5511 | 0 | 0.1759 | 0 | 0.4679 | 0 | 0 | 0
24APR03:00 | 2716 | 0.6819 | 0 | 0.5369 | 0 | 0.1612 | 1e-05 | 0.46 | 3.3333e-06 | 0 | 0
24APR04:00 | 2717 | 0.6933 | 0.00415 | 0.484 | 0.02181 | 0.1365 | 0.0188 | 0.43793 | 0.01492 | 0 | 0
24APR05:00 | 2718 | 0.6689 | 0.02112 | 0.4272 | 0.09595 | 0.1022 | 0.07553 | 0.39943 | 0.0642 | 0 | 0
24APR06:00 | 2719 | 0.6239 | 0.04373 | 0.2663 | 0.20836 | 0.061 | 0.15859 | 0.31707 | 0.13689 | 0 | 0
24APR07:00 | 2720 | 0.5696 | 0.06484 | 0.2405 | 0.29817 | 0.0706 | 0.30447 | 0.29357 | 0.22249 | 0 | 0
24APR08:00 | 2721 | 0.5285 | 0.10772 | 0.2423 | 0.3968 | 0.1239 | 0.39251 | 0.29823 | 0.29901 | 0 | 0
24APR09:00 | 2722 | 0.5304 | 0.15057 | 0.2989 | 0.46528 | 0.1832 | 0.43759 | 0.3375 | 0.35115 | 0 | 0
24APR10:00 | 2723 | 0.4395 | 0.18337 | 0.2867 | 0.48608 | 0.2117 | 0.40988 | 0.31263 | 0.35978 | 0 | 0
24APR11:00 | 2724 | 0.3574 | 0.20315 | 0.2793 | 0.47906 | 0.247 | 0.29958 | 0.29457 | 0.32726 | 0 | 0
24APR12:00 | 2725 | 0.3535 | 0.20751 | 0.2982 | 0.4492 | 0.3211 | 0.28231 | 0.32427 | 0.31301 | 0 | 0
24APR13:00 | 2726 | 0.3128 | 0.17741 | 0.3144 | 0.404 | 0.4049 | 0.23358 | 0.34403 | 0.27166 | 0 | 0
24APR14:00 | 2727 | 0.3121 | 0.13557 | 0.3097 | 0.32405 | 0.4479 | 0.15716 | 0.35657 | 0.20559 | 0 | 0
24APR15:00 | 2728 | 0.2639 | 0.10966 | 0.244 | 0.22209 | 0.512 | 0.0869 | 0.33997 | 0.13955 | 0 | 0
24APR16:00 | 2729 | 0.2275 | 0.06588 | 0.2476 | 0.11503 | 0.5462 | 0.05073 | 0.34043 | 0.077213 | 0 | 0
24APR17:00 | 2730 | 0.1748 | 0.02986 | 0.2884 | 0.04663 | 0.6061 | 0.02067 | 0.35643 | 0.032387 | 0 | 0
24APR18:00 | 2731 | 0.1809 | 0.00319 | 0.3645 | 0.00616 | 0.6536 | 0.00252 | 0.39967 | 0.0039567 | 0 | 0
24APR19:00 | 2732 | 0.1719 | 0 | 0.4422 | 0 | 0.6735 | 0 | 0.4292 | 0 | 0 | 0
24APR20:00 | 2733 | 0.1323 | 0 | 0.486 | 0 | 0.6627 | 0 | 0.427 | 0 | 0 | 0
24APR21:00 | 2734 | 0.1012 | 0 | 0.4985 | 0 | 0.6366 | 0 | 0.4121 | 0 | 0 | 0
24APR22:00 | 2735 | 0.0716 | 0 | 0.4639 | 0 | 0.585 | 0 | 0.3735 | 0 | 0 | 0
24APR23:00 | 2736 | 0.0566 | 0 | 0.4591 | 0 | 0.5641 | 0 | 0.35993 | 0 | 0 | 0
25APR00:00 | 2737 | 0.0512 | 0 | 0.4415 | 0 | 0.5147 | 0 | 0.3358 | 0 | 0 | 0
25APR01:00 | 2738 | 0.045 | 0 | 0.4337 | 0 | 0.4457 | 0 | 0.30813 | 0 | 0 | 0
25APR02:00 | 2739 | 0.0486 | 0 | 0.4331 | 0 | 0.3715 | 0 | 0.2844 | 0 | 0 | 0
25APR03:00 | 2740 | 0.0482 | 0 | 0.4374 | 5e-05 | 0.3049 | 0 | 0.2635 | 1.6667e-05 | 0 | 0
25APR04:00 | 2741 | 0.0353 | 0.00909 | 0.4231 | 0.02483 | 0.239 | 0.00197 | 0.23247 | 0.011963 | 0 | 0
25APR05:00 | 2742 | 0.033 | 0.03966 | 0.3984 | 0.10639 | 0.165 | 0.01146 | 0.1988 | 0.052503 | 0 | 0
25APR06:00 | 2743 | 0.0365 | 0.08841 | 0.2376 | 0.22622 | 0.1384 | 0.03701 | 0.1375 | 0.11721 | 0 | 0
25APR07:00 | 2744 | 0.0317 | 0.14978 | 0.2304 | 0.3489 | 0.1371 | 0.05121 | 0.13307 | 0.1833 | 0 | 0
25APR08:00 | 2745 | 0.026 | 0.15747 | 0.2398 | 0.44507 | 0.1896 | 0.05875 | 0.1518 | 0.22043 | 0 | 0
25APR09:00 | 2746 | 0.0261 | 0.21335 | 0.3891 | 0.49567 | 0.2786 | 0.06775 | 0.23127 | 0.25892 | 0 | 0
25APR10:00 | 2747 | 0.0137 | 0.22225 | 0.3682 | 0.49814 | 0.3105 | 0.08921 | 0.2308 | 0.26987 | 0 | 0
25APR11:00 | 2748 | 0.0069 | 0.22654 | 0.3532 | 0.48364 | 0.3633 | 0.11953 | 0.24113 | 0.27657 | 0 | 0
25APR12:00 | 2749 | 0.0133 | 0.23592 | 0.3316 | 0.47154 | 0.402 | 0.10265 | 0.24897 | 0.27004 | 0 | 0
25APR13:00 | 2750 | 0.0297 | 0.19918 | 0.3001 | 0.40469 | 0.3749 | 0.09227 | 0.2349 | 0.23205 | 0 | 0
25APR14:00 | 2751 | 0.0479 | 0.17647 | 0.2807 | 0.29691 | 0.3328 | 0.07381 | 0.22047 | 0.1824 | 0 | 0
25APR15:00 | 2752 | 0.0546 | 0.15099 | 0.1619 | 0.18303 | 0.3337 | 0.06904 | 0.1834 | 0.13435 | 0 | 0
25APR16:00 | 2753 | 0.0574 | 0.09998 | 0.1609 | 0.10282 | 0.2964 | 0.04896 | 0.17157 | 0.08392 | 0 | 0
25APR17:00 | 2754 | 0.0593 | 0.04285 | 0.1661 | 0.0407 | 0.2735 | 0.02416 | 0.1663 | 0.035903 | 0 | 0
25APR18:00 | 2755 | 0.07 | 0.00664 | 0.1726 | 0.00541 | 0.2418 | 0.0028 | 0.16147 | 0.00495 | 0 | 0
25APR19:00 | 2756 | 0.0849 | 0 | 0.1823 | 0 | 0.2046 | 0 | 0.15727 | 0 | 0 | 0
25APR20:00 | 2757 | 0.0934 | 0 | 0.1768 | 0 | 0.1723 | 0 | 0.1475 | 0 | 0 | 0
25APR21:00 | 2758 | 0.1038 | 0 | 0.1811 | 0 | 0.14 | 0 | 0.14163 | 0 | 0 | 0
25APR22:00 | 2759 | 0.131 | 0 | 0.1623 | 0 | 0.1381 | 0 | 0.1438 | 0 | 0 | 0
25APR23:00 | 2760 | 0.1139 | 0 | 0.127 | 0 | 0.1091 | 0 | 0.11667 | 0 | 0 | 0
26APR00:00 | 2761 | 0.1116 | 0 | 0.0987 | 0 | 0.0829 | 0 | 0.097733 | 0 | 0 | 0
26APR01:00 | 2762 | 0.1335 | 0 | 0.0772 | 0 | 0.0579 | 0 | 0.089533 | 0 | 0 | 0
26APR02:00 | 2763 | 0.1538 | 0 | 0.0589 | 0 | 0.0427 | 0 | 0.085133 | 0 | 0 | 0
26APR03:00 | 2764 | 0.1606 | 0 | 0.0481 | 0.00014 | 0.0282 | 0.00011 | 0.078967 | 8.3333e-05 | 0 | 0
26APR04:00 | 2765 | 0.1589 | 0.0215 | 0.045 | 0.02021 | 0.0302 | 0.02621 | 0.078033 | 0.02264 | 0 | 0
26APR05:00 | 2766 | 0.1126 | 0.09908 | 0.0421 | 0.08083 | 0.0255 | 0.10346 | 0.060067 | 0.094457 | 0 | 0
26APR06:00 | 2767 | 0.0909 | 0.22421 | 0.05 | 0.16343 | 0.0195 | 0.21948 | 0.053467 | 0.20237 | 0 | 0
26APR07:00 | 2768 | 0.0966 | 0.36274 | 0.0438 | 0.20518 | 0.0282 | 0.30617 | 0.0562 | 0.29136 | 0 | 0
26APR08:00 | 2769 | 0.1212 | 0.46735 | 0.0446 | 0.22745 | 0.0504 | 0.43013 | 0.072067 | 0.37498 | 0 | 0
26APR09:00 | 2770 | 0.1757 | 0.53862 | 0.0551 | 0.29694 | 0.0792 | 0.50914 | 0.10333 | 0.44823 | 0 | 0
26APR10:00 | 2771 | 0.2306 | 0.51826 | 0.0742 | 0.31126 | 0.0645 | 0.53192 | 0.1231 | 0.45381 | 0 | 0
26APR11:00 | 2772 | 0.2976 | 0.46373 | 0.1087 | 0.2972 | 0.0533 | 0.5365 | 0.1532 | 0.43248 | 0 | 0
26APR12:00 | 2773 | 0.3265 | 0.424 | 0.1709 | 0.25349 | 0.0513 | 0.46289 | 0.1829 | 0.38013 | 0 | 0
26APR13:00 | 2774 | 0.3434 | 0.38197 | 0.2209 | 0.21178 | 0.0507 | 0.39899 | 0.205 | 0.33091 | 0 | 0
26APR14:00 | 2775 | 0.3468 | 0.31711 | 0.2672 | 0.15957 | 0.0467 | 0.30365 | 0.22023 | 0.26011 | 0 | 0
26APR15:00 | 2776 | 0.3253 | 0.2506 | 0.2965 | 0.11734 | 0.041 | 0.23574 | 0.22093 | 0.20123 | 0 | 0
26APR16:00 | 2777 | 0.2875 | 0.15509 | 0.3055 | 0.0613 | 0.0219 | 0.14721 | 0.20497 | 0.1212 | 0 | 0
26APR17:00 | 2778 | 0.2819 | 0.06167 | 0.2726 | 0.02997 | 0.0122 | 0.06152 | 0.1889 | 0.051053 | 0 | 0
26APR18:00 | 2779 | 0.2922 | 0.00989 | 0.2312 | 0.00452 | 0.006 | 0.00994 | 0.17647 | 0.0081167 | 0 | 0
26APR19:00 | 2780 | 0.3027 | 0 | 0.1818 | 0 | 0.0054 | 0 | 0.1633 | 0 | 0 | 0
26APR20:00 | 2781 | 0.293 | 0 | 0.1644 | 0 | 0.0074 | 0 | 0.15493 | 0 | 0 | 0
26APR21:00 | 2782 | 0.287 | 0 | 0.1584 | 0 | 0.0163 | 0 | 0.1539 | 0 | 0 | 0
26APR22:00 | 2783 | 0.3251 | 0 | 0.197 | 0 | 0.045 | 0 | 0.18903 | 0 | 0 | 0
26APR23:00 | 2784 | 0.3008 | 0 | 0.1894 | 0 | 0.068 | 0 | 0.18607 | 0 | 0 | 0
27APR00:00 | 2785 | 0.2974 | 0 | 0.1716 | 0 | 0.0911 | 0 | 0.1867 | 0 | 0 | 0
27APR01:00 | 2786 | 0.2933 | 0 | 0.149 | 0 | 0.1034 | 0 | 0.1819 | 0 | 0 | 0
27APR02:00 | 2787 | 0.2904 | 0 | 0.1499 | 0 | 0.1094 | 0 | 0.18323 | 0 | 0 | 0
27APR03:00 | 2788 | 0.2805 | 0.00011 | 0.1359 | 0 | 0.1119 | 0.00041 | 0.1761 | 0.00017333 | 0 | 0
27APR04:00 | 2789 | 0.2465 | 0.02701 | 0.1258 | 0.01209 | 0.1296 | 0.02719 | 0.1673 | 0.022097 | 0 | 0
27APR05:00 | 2790 | 0.2128 | 0.10168 | 0.1208 | 0.05726 | 0.1255 | 0.09477 | 0.15303 | 0.08457 | 0 | 0
27APR06:00 | 2791 | 0.2676 | 0.20072 | 0.1376 | 0.1394 | 0.084 | 0.18934 | 0.16307 | 0.17649 | 0 | 0
27APR07:00 | 2792 | 0.2274 | 0.24154 | 0.1738 | 0.19541 | 0.0679 | 0.32336 | 0.15637 | 0.25344 | 0 | 0
27APR08:00 | 2793 | 0.2074 | 0.29425 | 0.1813 | 0.25081 | 0.0869 | 0.41718 | 0.15853 | 0.32075 | 0 | 0
27APR09:00 | 2794 | 0.1896 | 0.35279 | 0.1902 | 0.33951 | 0.1384 | 0.51141 | 0.17273 | 0.40124 | 0 | 0
27APR10:00 | 2795 | 0.1616 | 0.38716 | 0.2118 | 0.3957 | 0.1503 | 0.52072 | 0.17457 | 0.43453 | 0 | 0
27APR11:00 | 2796 | 0.1409 | 0.42066 | 0.237 | 0.41159 | 0.1674 | 0.46627 | 0.18177 | 0.43284 | 0 | 0
27APR12:00 | 2797 | 0.1365 | 0.41362 | 0.2333 | 0.39673 | 0.187 | 0.4312 | 0.1856 | 0.41385 | 0 | 0
27APR13:00 | 2798 | 0.1383 | 0.40966 | 0.2204 | 0.39706 | 0.1821 | 0.41386 | 0.18027 | 0.40686 | 0 | 0
27APR14:00 | 2799 | 0.1312 | 0.35311 | 0.218 | 0.31438 | 0.1698 | 0.27369 | 0.173 | 0.31373 | 0 | 0
27APR15:00 | 2800 | 0.1329 | 0.25579 | 0.2095 | 0.24771 | 0.111 | 0.22666 | 0.15113 | 0.24339 | 0 | 0
27APR16:00 | 2801 | 0.1256 | 0.16002 | 0.1874 | 0.15991 | 0.1071 | 0.13862 | 0.14003 | 0.15285 | 0 | 0
27APR17:00 | 2802 | 0.103 | 0.06561 | 0.1344 | 0.06288 | 0.1506 | 0.05634 | 0.12933 | 0.06161 | 0 | 0
27APR18:00 | 2803 | 0.1079 | 0.01155 | 0.1167 | 0.01033 | 0.2254 | 0.00956 | 0.15 | 0.01048 | 0 | 0
27APR19:00 | 2804 | 0.1173 | 0 | 0.1229 | 0 | 0.2913 | 0 | 0.17717 | 0 | 0 | 0
27APR20:00 | 2805 | 0.1253 | 0 | 0.1446 | 0 | 0.3424 | 0 | 0.2041 | 0 | 0 | 0
27APR21:00 | 2806 | 0.1208 | 0 | 0.1603 | 0 | 0.354 | 0 | 0.2117 | 0 | 0 | 0
27APR22:00 | 2807 | 0.1205 | 0 | 0.1535 | 0 | 0.3364 | 0 | 0.20347 | 0 | 0 | 0
27APR23:00 | 2808 | 0.0797 | 0 | 0.1747 | 0 | 0.2809 | 0 | 0.17843 | 0 | 0 | 0
28APR00:00 | 2809 | 0.0517 | 0 | 0.1994 | 0 | 0.2257 | 0 | 0.15893 | 0 | 0 | 0
28APR01:00 | 2810 | 0.0411 | 0 | 0.1955 | 0 | 0.1791 | 0 | 0.13857 | 0 | 0 | 0
28APR02:00 | 2811 | 0.045 | 0 | 0.1808 | 0 | 0.1449 | 0 | 0.12357 | 0 | 0 | 0
28APR03:00 | 2812 | 0.046 | 0.00051 | 0.1764 | 0.00045 | 0.1438 | 0.00049 | 0.12207 | 0.00048333 | 0 | 0
28APR04:00 | 2813 | 0.0418 | 0.03289 | 0.1549 | 0.03091 | 0.1521 | 0.03139 | 0.11627 | 0.03173 | 0 | 0
28APR05:00 | 2814 | 0.0144 | 0.11939 | 0.0953 | 0.11773 | 0.1267 | 0.11481 | 0.0788 | 0.11731 | 0 | 0
28APR06:00 | 2815 | 0.0127 | 0.23795 | 0.1073 | 0.23995 | 0.0553 | 0.23379 | 0.058433 | 0.23723 | 0 | 0
28APR07:00 | 2816 | 0.0154 | 0.3312 | 0.1201 | 0.34415 | 0.0327 | 0.35113 | 0.056067 | 0.34216 | 0 | 0
28APR08:00 | 2817 | 0.0236 | 0.43872 | 0.1286 | 0.42644 | 0.0312 | 0.4503 | 0.061133 | 0.43849 | 0 | 0
28APR09:00 | 2818 | 0.0484 | 0.52346 | 0.1378 | 0.50629 | 0.0487 | 0.52616 | 0.0783 | 0.51864 | 0 | 0
28APR10:00 | 2819 | 0.0808 | 0.51443 | 0.1436 | 0.55859 | 0.0511 | 0.54437 | 0.091833 | 0.53913 | 0 | 0
28APR11:00 | 2820 | 0.1324 | 0.45528 | 0.1519 | 0.57444 | 0.054 | 0.52344 | 0.11277 | 0.51772 | 0 | 0
28APR12:00 | 2821 | 0.1473 | 0.42323 | 0.1679 | 0.52464 | 0.0476 | 0.49576 | 0.12093 | 0.48121 | 0 | 0
28APR13:00 | 2822 | 0.1636 | 0.34931 | 0.175 | 0.44821 | 0.0292 | 0.44418 | 0.1226 | 0.4139 | 0 | 0
28APR14:00 | 2823 | 0.1686 | 0.28551 | 0.1727 | 0.35518 | 0.0218 | 0.37983 | 0.12103 | 0.34017 | 0 | 0
28APR15:00 | 2824 | 0.1551 | 0.22963 | 0.1761 | 0.2625 | 0.029 | 0.28513 | 0.12007 | 0.25909 | 0 | 0
28APR16:00 | 2825 | 0.1204 | 0.13094 | 0.1322 | 0.14344 | 0.0511 | 0.16922 | 0.10123 | 0.14787 | 0 | 0
28APR17:00 | 2826 | 0.0864 | 0.05878 | 0.1032 | 0.06434 | 0.1112 | 0.06756 | 0.10027 | 0.06356 | 0 | 0
28APR18:00 | 2827 | 0.0814 | 0.01059 | 0.088 | 0.01113 | 0.1967 | 0.01221 | 0.12203 | 0.01131 | 0 | 0
28APR19:00 | 2828 | 0.0902 | 0 | 0.0737 | 0 | 0.2852 | 0 | 0.1497 | 0 | 0 | 0
28APR20:00 | 2829 | 0.1109 | 0 | 0.0744 | 0 | 0.3768 | 0 | 0.18737 | 0 | 0 | 0
28APR21:00 | 2830 | 0.1693 | 0 | 0.0909 | 0 | 0.4307 | 0 | 0.2303 | 0 | 0 | 0
28APR22:00 | 2831 | 0.2235 | 0 | 0.0931 | 0 | 0.4876 | 0 | 0.26807 | 0 | 0 | 0
28APR23:00 | 2832 | 0.261 | 0 | 0.0912 | 0 | 0.4726 | 0 | 0.27493 | 0 | 0 | 0
29APR00:00 | 2833 | 0.2801 | 0 | 0.082 | 0 | 0.4552 | 0 | 0.27243 | 0 | 0 | 0
29APR01:00 | 2834 | 0.2651 | 0 | 0.0718 | 0 | 0.4425 | 0 | 0.2598 | 0 | 0 | 0
29APR02:00 | 2835 | 0.2484 | 0 | 0.0692 | 0 | 0.4616 | 0 | 0.25973 | 0 | 0 | 0
29APR03:00 | 2836 | 0.2195 | 0.00037 | 0.0753 | 0.00066 | 0.4917 | 0.00078 | 0.26217 | 0.00060333 | 0 | 0
29APR04:00 | 2837 | 0.1994 | 0.02649 | 0.0701 | 0.03517 | 0.5143 | 0.03472 | 0.26127 | 0.032127 | 0 | 0
29APR05:00 | 2838 | 0.1837 | 0.09773 | 0.0352 | 0.12506 | 0.4956 | 0.11787 | 0.23817 | 0.11355 | 0 | 0
29APR06:00 | 2839 | 0.1921 | 0.20336 | 0.0241 | 0.24788 | 0.4193 | 0.23313 | 0.21183 | 0.22812 | 0 | 0
29APR07:00 | 2840 | 0.1883 | 0.31 | 0.0454 | 0.35918 | 0.3333 | 0.3416 | 0.189 | 0.33693 | 0 | 0
29APR08:00 | 2841 | 0.1781 | 0.44887 | 0.0715 | 0.45 | 0.371 | 0.43324 | 0.20687 | 0.44404 | 0 | 0
29APR09:00 | 2842 | 0.1815 | 0.54049 | 0.0821 | 0.51979 | 0.4657 | 0.49021 | 0.2431 | 0.51683 | 0 | 0
29APR10:00 | 2843 | 0.1875 | 0.58835 | 0.0801 | 0.53839 | 0.4742 | 0.50439 | 0.24727 | 0.54371 | 0 | 0
29APR11:00 | 2844 | 0.2025 | 0.56967 | 0.079 | 0.53108 | 0.484 | 0.47905 | 0.25517 | 0.5266 | 0 | 0
29APR12:00 | 2845 | 0.2181 | 0.4823 | 0.1091 | 0.51555 | 0.4829 | 0.44605 | 0.27003 | 0.4813 | 0 | 0
29APR13:00 | 2846 | 0.1967 | 0.39361 | 0.1644 | 0.43294 | 0.4568 | 0.36523 | 0.27263 | 0.39726 | 0 | 0
29APR14:00 | 2847 | 0.1706 | 0.28057 | 0.1676 | 0.2712 | 0.3987 | 0.28151 | 0.24563 | 0.27776 | 0 | 0
29APR15:00 | 2848 | 0.1502 | 0.20993 | 0.1385 | 0.15378 | 0.3911 | 0.20422 | 0.2266 | 0.18931 | 0 | 0
29APR16:00 | 2849 | 0.1148 | 0.13653 | 0.1191 | 0.0791 | 0.3844 | 0.11921 | 0.2061 | 0.11161 | 0 | 0
29APR17:00 | 2850 | 0.0722 | 0.05996 | 0.1984 | 0.0396 | 0.4198 | 0.05609 | 0.23013 | 0.051883 | 0 | 0
29APR18:00 | 2851 | 0.0639 | 0.01108 | 0.3714 | 0.00666 | 0.4648 | 0.00973 | 0.30003 | 0.0091567 | 0 | 0
29APR19:00 | 2852 | 0.0676 | 0 | 0.5294 | 0 | 0.4977 | 0 | 0.3649 | 0 | 0 | 0
29APR20:00 | 2853 | 0.068 | 0 | 0.6337 | 0 | 0.5028 | 0 | 0.4015 | 0 | 0 | 0
29APR21:00 | 2854 | 0.0718 | 0 | 0.6759 | 0 | 0.4899 | 0 | 0.41253 | 0 | 0 | 0
29APR22:00 | 2855 | 0.0754 | 0 | 0.7221 | 0 | 0.4858 | 0 | 0.42777 | 0 | 0 | 0
29APR23:00 | 2856 | 0.0859 | 0 | 0.6771 | 0 | 0.4434 | 0 | 0.40213 | 0 | 0 | 0
30APR00:00 | 2857 | 0.1005 | 0 | 0.623 | 0 | 0.4095 | 0 | 0.37767 | 0 | 0 | 0
30APR01:00 | 2858 | 0.1194 | 0 | 0.6202 | 0 | 0.3875 | 0 | 0.3757 | 0 | 0 | 0
30APR02:00 | 2859 | 0.1441 | 0 | 0.6103 | 0 | 0.3714 | 0 | 0.37527 | 0 | 0 | 0
30APR03:00 | 2860 | 0.1536 | 0.0008 | 0.5755 | 0.00048 | 0.3365 | 0.00068 | 0.3552 | 0.00065333 | 0 | 0
30APR04:00 | 2861 | 0.1253 | 0.03664 | 0.5052 | 0.02057 | 0.2872 | 0.02996 | 0.3059 | 0.029057 | 0 | 0
30APR05:00 | 2862 | 0.061 | 0.12906 | 0.4154 | 0.07346 | 0.234 | 0.10166 | 0.2368 | 0.10139 | 0 | 0
30APR06:00 | 2863 | 0.0549 | 0.26126 | 0.321 | 0.14273 | 0.1357 | 0.20433 | 0.17053 | 0.20277 | 0 | 0
30APR07:00 | 2864 | 0.0449 | 0.38977 | 0.319 | 0.2616 | 0.126 | 0.30644 | 0.1633 | 0.31927 | 0 | 0
30APR08:00 | 2865 | 0.0345 | 0.4915 | 0.2998 | 0.34667 | 0.1213 | 0.38979 | 0.15187 | 0.40932 | 0 | 0
30APR09:00 | 2866 | 0.0252 | 0.55732 | 0.2957 | 0.42215 | 0.099 | 0.47384 | 0.13997 | 0.48444 | 0 | 0
30APR10:00 | 2867 | 0.0153 | 0.59617 | 0.2927 | 0.48208 | 0.0868 | 0.50761 | 0.1316 | 0.52862 | 0 | 0
30APR11:00 | 2868 | 0.011 | 0.59228 | 0.2933 | 0.50959 | 0.0781 | 0.46919 | 0.12747 | 0.52369 | 0 | 0
30APR12:00 | 2869 | 0.0137 | 0.51336 | 0.2904 | 0.50695 | 0.0749 | 0.48442 | 0.12633 | 0.50158 | 0 | 0
30APR13:00 | 2870 | 0.0168 | 0.47425 | 0.3186 | 0.48797 | 0.0626 | 0.41252 | 0.13267 | 0.45825 | 0 | 0
30APR14:00 | 2871 | 0.0195 | 0.3752 | 0.363 | 0.40804 | 0.0494 | 0.31914 | 0.14397 | 0.36746 | 0 | 0
30APR15:00 | 2872 | 0.0212 | 0.24384 | 0.382 | 0.30971 | 0.0472 | 0.22197 | 0.15013 | 0.25851 | 0 | 0
30APR16:00 | 2873 | 0.029 | 0.14414 | 0.3597 | 0.18739 | 0.0657 | 0.15041 | 0.15147 | 0.16065 | 0 | 0
30APR17:00 | 2874 | 0.0427 | 0.06307 | 0.2947 | 0.07652 | 0.1211 | 0.06354 | 0.15283 | 0.06771 | 0 | 0
30APR18:00 | 2875 | 0.0632 | 0.01257 | 0.2831 | 0.01478 | 0.2046 | 0.0114 | 0.18363 | 0.012917 | 0 | 0
30APR19:00 | 2876 | 0.088 | 0 | 0.2965 | 0 | 0.2513 | 0 | 0.21193 | 0 | 0 | 0
30APR20:00 | 2877 | 0.1059 | 0 | 0.2972 | 0 | 0.2681 | 0 | 0.22373 | 0 | 0 | 0
30APR21:00 | 2878 | 0.1219 | 0 | 0.2706 | 0 | 0.264 | 0 | 0.21883 | 0 | 0 | 0
30APR22:00 | 2879 | 0.1482 | 0 | 0.2584 | 0 | 0.2545 | 0 | 0.22037 | 0 | 0 | 0
30APR23:00 | 2880 | 0.1274 | 0 | 0.2298 | 0 | 0.2187 | 0 | 0.19197 | 0 | 0 | 0
01MAY00:00 | 2881 | 0.1048 | 0 | 0.2223 | 0 | 0.1893 | 0 | 0.17213 | 0 | 0 | 0
01MAY01:00 | 2882 | 0.0946 | 0 | 0.2221 | 0 | 0.1701 | 0 | 0.16227 | 0 | 0 | 0
01MAY02:00 | 2883 | 0.0924 | 0 | 0.2127 | 0 | 0.1759 | 0 | 0.16033 | 0 | 0 | 0
01MAY03:00 | 2884 | 0.0934 | 0.00104 | 0.2084 | 0.00123 | 0.1994 | 0.00119 | 0.16707 | 0.0011533 | 0 | 0
01MAY04:00 | 2885 | 0.0922 | 0.02775 | 0.1923 | 0.04043 | 0.2032 | 0.03544 | 0.16257 | 0.03454 | 0 | 0
01MAY05:00 | 2886 | 0.085 | 0.0912 | 0.1257 | 0.13457 | 0.1644 | 0.11785 | 0.12503 | 0.11454 | 0 | 0
01MAY06:00 | 2887 | 0.0777 | 0.17186 | 0.118 | 0.26508 | 0.1006 | 0.23503 | 0.098767 | 0.22399 | 0 | 0
01MAY07:00 | 2888 | 0.0784 | 0.25851 | 0.1669 | 0.39373 | 0.0972 | 0.35352 | 0.11417 | 0.33525 | 0 | 0
01MAY08:00 | 2889 | 0.0626 | 0.30478 | 0.2617 | 0.47236 | 0.1065 | 0.4474 | 0.1436 | 0.40818 | 0 | 0
01MAY09:00 | 2890 | 0.0434 | 0.35678 | 0.2953 | 0.49006 | 0.1111 | 0.51835 | 0.14993 | 0.45506 | 0 | 0
01MAY10:00 | 2891 | 0.0275 | 0.37693 | 0.3018 | 0.49486 | 0.0943 | 0.55652 | 0.1412 | 0.4761 | 0 | 0
01MAY11:00 | 2892 | 0.0182 | 0.32637 | 0.3151 | 0.46516 | 0.0809 | 0.56635 | 0.13807 | 0.45263 | 0 | 0
01MAY12:00 | 2893 | 0.013 | 0.29451 | 0.3329 | 0.3833 | 0.0911 | 0.53872 | 0.14567 | 0.40551 | 0 | 0
01MAY13:00 | 2894 | 0.0138 | 0.23305 | 0.315 | 0.32927 | 0.112 | 0.47897 | 0.14693 | 0.3471 | 0 | 0
01MAY14:00 | 2895 | 0.0203 | 0.19724 | 0.284 | 0.25823 | 0.1415 | 0.39825 | 0.1486 | 0.28457 | 0 | 0
01MAY15:00 | 2896 | 0.0222 | 0.14165 | 0.2153 | 0.18359 | 0.1964 | 0.29142 | 0.14463 | 0.20555 | 0 | 0
01MAY16:00 | 2897 | 0.0279 | 0.08695 | 0.1757 | 0.11604 | 0.3091 | 0.17173 | 0.1709 | 0.12491 | 0 | 0
01MAY17:00 | 2898 | 0.0301 | 0.04165 | 0.1723 | 0.05034 | 0.4186 | 0.07299 | 0.207 | 0.054993 | 0 | 0
01MAY18:00 | 2899 | 0.0332 | 0.00906 | 0.2145 | 0.00957 | 0.5209 | 0.01428 | 0.2562 | 0.01097 | 0 | 0
01MAY19:00 | 2900 | 0.0334 | 0 | 0.2642 | 0 | 0.5699 | 0 | 0.28917 | 0 | 0 | 0
01MAY20:00 | 2901 | 0.026 | 0 | 0.3297 | 0 | 0.5949 | 0 | 0.31687 | 0 | 0 | 0
01MAY21:00 | 2902 | 0.0197 | 0 | 0.4127 | 0 | 0.5904 | 0 | 0.34093 | 0 | 0 | 0
01MAY22:00 | 2903 | 0.0291 | 0 | 0.5065 | 0 | 0.6366 | 0 | 0.39073 | 0 | 0 | 0
01MAY23:00 | 2904 | 0.0293 | 0 | 0.5613 | 0 | 0.5919 | 0 | 0.39417 | 0 | 0 | 0
02MAY00:00 | 2905 | 0.0348 | 0 | 0.624 | 0 | 0.5394 | 0 | 0.3994 | 0 | 0 | 0
02MAY01:00 | 2906 | 0.0319 | 0 | 0.6878 | 0 | 0.5049 | 0 | 0.4082 | 0 | 0 | 0
02MAY02:00 | 2907 | 0.0303 | 0 | 0.7267 | 0 | 0.4804 | 0 | 0.41247 | 0 | 0 | 0
02MAY03:00 | 2908 | 0.0275 | 0.00071 | 0.757 | 0.00127 | 0.4769 | 0.00176 | 0.42047 | 0.0012467 | 0 | 0
02MAY04:00 | 2909 | 0.0212 | 0.02729 | 0.7679 | 0.03452 | 0.4579 | 0.04155 | 0.41567 | 0.034453 | 0 | 0
02MAY05:00 | 2910 | 0.007 | 0.09446 | 0.7807 | 0.10917 | 0.3799 | 0.13281 | 0.3892 | 0.11215 | 0 | 0
02MAY06:00 | 2911 | 0.0009 | 0.20936 | 0.6612 | 0.21142 | 0.2992 | 0.25571 | 0.32043 | 0.2255 | 0 | 0
02MAY07:00 | 2912 | 0.0027 | 0.36438 | 0.7037 | 0.31375 | 0.2845 | 0.37708 | 0.3303 | 0.35174 | 0 | 0
02MAY08:00 | 2913 | 0.0165 | 0.47005 | 0.7101 | 0.41184 | 0.2899 | 0.47962 | 0.33883 | 0.45384 | 0 | 0
02MAY09:00 | 2914 | 0.0427 | 0.49178 | 0.7055 | 0.48993 | 0.2769 | 0.55151 | 0.3417 | 0.51107 | 0 | 0
02MAY10:00 | 2915 | 0.0645 | 0.47878 | 0.7461 | 0.48621 | 0.2377 | 0.58822 | 0.34943 | 0.51774 | 0 | 0
02MAY11:00 | 2916 | 0.0941 | 0.47066 | 0.7746 | 0.38641 | 0.2051 | 0.59653 | 0.35793 | 0.48453 | 0 | 0
02MAY12:00 | 2917 | 0.1477 | 0.45828 | 0.7208 | 0.31804 | 0.2098 | 0.57234 | 0.35943 | 0.44955 | 0 | 0
02MAY13:00 | 2918 | 0.2199 | 0.4178 | 0.6936 | 0.2094 | 0.2281 | 0.51838 | 0.38053 | 0.38186 | 0 | 0
02MAY14:00 | 2919 | 0.2891 | 0.36193 | 0.6522 | 0.17335 | 0.2606 | 0.43019 | 0.40063 | 0.32182 | 0 | 0
02MAY15:00 | 2920 | 0.3291 | 0.26489 | 0.6236 | 0.14244 | 0.2754 | 0.31305 | 0.40937 | 0.24013 | 0 | 0
02MAY16:00 | 2921 | 0.3077 | 0.16733 | 0.5863 | 0.11061 | 0.2867 | 0.18697 | 0.39357 | 0.15497 | 0 | 0
02MAY17:00 | 2922 | 0.364 | 0.07237 | 0.5816 | 0.05476 | 0.3287 | 0.07786 | 0.42477 | 0.06833 | 0 | 0
02MAY18:00 | 2923 | 0.4134 | 0.01543 | 0.5232 | 0.01269 | 0.3998 | 0.01615 | 0.44547 | 0.014757 | 0 | 0
02MAY19:00 | 2924 | 0.495 | 0 | 0.4048 | 0 | 0.4341 | 0 | 0.44463 | 0 | 0 | 0
02MAY20:00 | 2925 | 0.5724 | 0 | 0.3329 | 0 | 0.4397 | 0 | 0.44833 | 0 | 0 | 0
02MAY21:00 | 2926 | 0.6226 | 0 | 0.3036 | 0 | 0.4397 | 0 | 0.4553 | 0 | 0 | 0
02MAY22:00 | 2927 | 0.6292 | 0 | 0.23 | 0 | 0.4951 | 0 | 0.45143 | 0 | 0 | 0
02MAY23:00 | 2928 | 0.5835 | 0 | 0.2434 | 0 | 0.4926 | 0 | 0.43983 | 0 | 0 | 0
03MAY00:00 | 2929 | 0.558 | 0 | 0.2433 | 0 | 0.4778 | 0 | 0.42637 | 0 | 0 | 0
03MAY01:00 | 2930 | 0.5428 | 0 | 0.2418 | 0 | 0.4598 | 0 | 0.4148 | 0 | 0 | 0
03MAY02:00 | 2931 | 0.5248 | 0 | 0.2527 | 0 | 0.4481 | 0 | 0.40853 | 0 | 0 | 0
03MAY03:00 | 2932 | 0.4906 | 0.00085 | 0.2305 | 0.00196 | 0.4363 | 0.00221 | 0.3858 | 0.0016733 | 0 | 0
03MAY04:00 | 2933 | 0.4219 | 0.02006 | 0.2043 | 0.04338 | 0.4112 | 0.04373 | 0.3458 | 0.035723 | 0 | 0
03MAY05:00 | 2934 | 0.3228 | 0.0649 | 0.1782 | 0.13415 | 0.351 | 0.13613 | 0.284 | 0.11173 | 0 | 0
03MAY06:00 | 2935 | 0.2869 | 0.16081 | 0.159 | 0.25704 | 0.2886 | 0.26276 | 0.24483 | 0.22687 | 0 | 0
03MAY07:00 | 2936 | 0.2564 | 0.28149 | 0.1476 | 0.34737 | 0.2599 | 0.38875 | 0.2213 | 0.3392 | 0 | 0
03MAY08:00 | 2937 | 0.2418 | 0.37747 | 0.1374 | 0.44811 | 0.2415 | 0.49033 | 0.2069 | 0.43864 | 0 | 0
03MAY09:00 | 2938 | 0.28 | 0.49687 | 0.1265 | 0.51261 | 0.2207 | 0.55975 | 0.20907 | 0.52308 | 0 | 0
03MAY10:00 | 2939 | 0.3337 | 0.5319 | 0.1073 | 0.5724 | 0.1768 | 0.59641 | 0.20593 | 0.5669 | 0 | 0
03MAY11:00 | 2940 | 0.4033 | 0.56133 | 0.0915 | 0.57769 | 0.1388 | 0.60354 | 0.2112 | 0.58085 | 0 | 0
03MAY12:00 | 2941 | 0.5355 | 0.53636 | 0.1094 | 0.53961 | 0.1319 | 0.57847 | 0.25893 | 0.55148 | 0 | 0
03MAY13:00 | 2942 | 0.7021 | 0.50557 | 0.1302 | 0.4834 | 0.1361 | 0.52178 | 0.3228 | 0.50358 | 0 | 0
03MAY14:00 | 2943 | 0.7359 | 0.44411 | 0.1486 | 0.40119 | 0.134 | 0.42864 | 0.3395 | 0.42465 | 0 | 0
03MAY15:00 | 2944 | 0.7396 | 0.3271 | 0.1547 | 0.28453 | 0.1212 | 0.31892 | 0.3385 | 0.31018 | 0 | 0
03MAY16:00 | 2945 | 0.723 | 0.20232 | 0.1562 | 0.17278 | 0.1003 | 0.19135 | 0.3265 | 0.18882 | 0 | 0
03MAY17:00 | 2946 | 0.6488 | 0.08754 | 0.1219 | 0.07518 | 0.1155 | 0.0809 | 0.2954 | 0.081207 | 0 | 0
03MAY18:00 | 2947 | 0.5735 | 0.01954 | 0.1031 | 0.01576 | 0.1663 | 0.01756 | 0.28097 | 0.01762 | 0 | 0
03MAY19:00 | 2948 | 0.4974 | 0 | 0.0973 | 0 | 0.2004 | 0 | 0.26503 | 0 | 0 | 0
03MAY20:00 | 2949 | 0.4124 | 0 | 0.0863 | 0 | 0.2059 | 0 | 0.23487 | 0 | 0 | 0
03MAY21:00 | 2950 | 0.3629 | 0 | 0.0896 | 0 | 0.2025 | 0 | 0.21833 | 0 | 0 | 0
03MAY22:00 | 2951 | 0.3237 | 0 | 0.0724 | 0 | 0.1991 | 0 | 0.1984 | 0 | 0 | 0
03MAY23:00 | 2952 | 0.3178 | 0 | 0.0873 | 0 | 0.1905 | 0 | 0.19853 | 0 | 0 | 0
04MAY00:00 | 2953 | 0.3043 | 0 | 0.1011 | 0 | 0.1713 | 0 | 0.19223 | 0 | 0 | 0
04MAY01:00 | 2954 | 0.2995 | 0 | 0.1105 | 0 | 0.1697 | 0 | 0.19323 | 0 | 0 | 0
04MAY02:00 | 2955 | 0.3275 | 0 | 0.1137 | 0 | 0.1759 | 0 | 0.2057 | 0 | 0 | 0
04MAY03:00 | 2956 | 0.316 | 0.00261 | 0.1176 | 0.00233 | 0.172 | 0.00256 | 0.20187 | 0.0025 | 0 | 0
04MAY04:00 | 2957 | 0.2704 | 0.04691 | 0.1033 | 0.04355 | 0.1371 | 0.04621 | 0.17027 | 0.045557 | 0 | 0
04MAY05:00 | 2958 | 0.1907 | 0.13965 | 0.0655 | 0.12888 | 0.0731 | 0.13803 | 0.10977 | 0.13552 | 0 | 0
04MAY06:00 | 2959 | 0.2086 | 0.25919 | 0.0683 | 0.24569 | 0.0214 | 0.25641 | 0.099433 | 0.25376 | 0 | 0
04MAY07:00 | 2960 | 0.3308 | 0.38565 | 0.0773 | 0.36278 | 0.0146 | 0.37516 | 0.1409 | 0.37453 | 0 | 0
04MAY08:00 | 2961 | 0.3378 | 0.47217 | 0.0881 | 0.43168 | 0.0118 | 0.46647 | 0.1459 | 0.45677 | 0 | 0
04MAY09:00 | 2962 | 0.3083 | 0.52128 | 0.1005 | 0.52677 | 0.0102 | 0.53158 | 0.13967 | 0.52654 | 0 | 0
04MAY10:00 | 2963 | 0.2752 | 0.52401 | 0.0918 | 0.5487 | 0.0101 | 0.57028 | 0.1257 | 0.54766 | 0 | 0
04MAY11:00 | 2964 | 0.2465 | 0.4942 | 0.0855 | 0.54233 | 0.0116 | 0.58257 | 0.11453 | 0.5397 | 0 | 0
04MAY12:00 | 2965 | 0.2372 | 0.47374 | 0.1084 | 0.50934 | 0.0188 | 0.56425 | 0.12147 | 0.51578 | 0 | 0
04MAY13:00 | 2966 | 0.2046 | 0.37846 | 0.1539 | 0.4521 | 0.0262 | 0.51445 | 0.12823 | 0.44834 | 0 | 0
04MAY14:00 | 2967 | 0.1765 | 0.30421 | 0.1516 | 0.3924 | 0.0409 | 0.42966 | 0.123 | 0.37542 | 0 | 0
04MAY15:00 | 2968 | 0.1472 | 0.25736 | 0.1478 | 0.29218 | 0.0533 | 0.31679 | 0.1161 | 0.28878 | 0 | 0
04MAY16:00 | 2969 | 0.0915 | 0.16278 | 0.1631 | 0.19198 | 0.0498 | 0.19102 | 0.10147 | 0.18193 | 0 | 0
04MAY17:00 | 2970 | 0.0537 | 0.08003 | 0.1691 | 0.08564 | 0.0722 | 0.08197 | 0.098333 | 0.082547 | 0 | 0
04MAY18:00 | 2971 | 0.0404 | 0.01874 | 0.1747 | 0.01928 | 0.1088 | 0.01858 | 0.10797 | 0.018867 | 0 | 0
04MAY19:00 | 2972 | 0.0291 | 0 | 0.1739 | 0 | 0.1477 | 1e-05 | 0.1169 | 3.3333e-06 | 0 | 0
04MAY20:00 | 2973 | 0.0168 | 0 | 0.1599 | 0 | 0.1843 | 0 | 0.12033 | 0 | 0 | 0
04MAY21:00 | 2974 | 0.0173 | 0 | 0.147 | 0 | 0.2214 | 0 | 0.12857 | 0 | 0 | 0
04MAY22:00 | 2975 | 0.0375 | 0 | 0.1142 | 0 | 0.3083 | 0 | 0.15333 | 0 | 0 | 0
04MAY23:00 | 2976 | 0.0574 | 0 | 0.1024 | 0 | 0.3231 | 0 | 0.16097 | 0 | 0 | 0
05MAY00:00 | 2977 | 0.0813 | 0 | 0.1018 | 0 | 0.3025 | 0 | 0.16187 | 0 | 0 | 0
05MAY01:00 | 2978 | 0.0973 | 0 | 0.1062 | 0 | 0.2427 | 0 | 0.14873 | 0 | 0 | 0
05MAY02:00 | 2979 | 0.1081 | 0 | 0.109 | 0 | 0.2131 | 0 | 0.1434 | 0 | 0 | 0
05MAY03:00 | 2980 | 0.1397 | 0.00178 | 0.1119 | 0.00301 | 0.1932 | 0.00316 | 0.14827 | 0.00265 | 0 | 0
05MAY04:00 | 2981 | 0.1612 | 0.03095 | 0.0871 | 0.04998 | 0.1615 | 0.04743 | 0.1366 | 0.042787 | 0 | 0
05MAY05:00 | 2982 | 0.1581 | 0.09129 | 0.0382 | 0.15167 | 0.0829 | 0.13749 | 0.093067 | 0.12682 | 0 | 0
05MAY06:00 | 2983 | 0.1119 | 0.18091 | 0.0523 | 0.28307 | 0.0497 | 0.25187 | 0.0713 | 0.23862 | 0 | 0
05MAY07:00 | 2984 | 0.1201 | 0.27717 | 0.0826 | 0.39391 | 0.0427 | 0.35919 | 0.0818 | 0.34342 | 0 | 0
05MAY08:00 | 2985 | 0.1417 | 0.37075 | 0.111 | 0.47924 | 0.0462 | 0.43865 | 0.099633 | 0.42955 | 0 | 0
05MAY09:00 | 2986 | 0.169 | 0.45131 | 0.1153 | 0.53558 | 0.0576 | 0.50586 | 0.11397 | 0.49758 | 0 | 0
05MAY10:00 | 2987 | 0.1623 | 0.49316 | 0.0962 | 0.54899 | 0.048 | 0.53397 | 0.10217 | 0.52537 | 0 | 0
05MAY11:00 | 2988 | 0.1572 | 0.47102 | 0.0801 | 0.54107 | 0.0407 | 0.49519 | 0.092667 | 0.50243 | 0 | 0
05MAY12:00 | 2989 | 0.1869 | 0.42052 | 0.1105 | 0.52087 | 0.0709 | 0.48383 | 0.12277 | 0.47507 | 0 | 0
05MAY13:00 | 2990 | 0.1991 | 0.37651 | 0.1424 | 0.45396 | 0.0941 | 0.41027 | 0.1452 | 0.41358 | 0 | 0
05MAY14:00 | 2991 | 0.182 | 0.30934 | 0.176 | 0.38845 | 0.1102 | 0.3387 | 0.15607 | 0.3455 | 0 | 0
05MAY15:00 | 2992 | 0.1665 | 0.22316 | 0.2025 | 0.29362 | 0.1319 | 0.25775 | 0.16697 | 0.25818 | 0 | 0
05MAY16:00 | 2993 | 0.1352 | 0.13152 | 0.2273 | 0.19251 | 0.1546 | 0.15918 | 0.17237 | 0.16107 | 0 | 0
05MAY17:00 | 2994 | 0.1413 | 0.06159 | 0.2134 | 0.0847 | 0.2219 | 0.07249 | 0.1922 | 0.072927 | 0 | 0
05MAY18:00 | 2995 | 0.1631 | 0.01195 | 0.2154 | 0.02025 | 0.3146 | 0.01532 | 0.23103 | 0.01584 | 0 | 0
05MAY19:00 | 2996 | 0.2063 | 3e-05 | 0.1947 | 5e-05 | 0.3921 | 3e-05 | 0.26437 | 3.6667e-05 | 0 | 0
05MAY20:00 | 2997 | 0.2479 | 0 | 0.1789 | 0 | 0.4064 | 0 | 0.27773 | 0 | 0 | 0
05MAY21:00 | 2998 | 0.2594 | 0 | 0.1669 | 0 | 0.4022 | 0 | 0.27617 | 0 | 0 | 0
05MAY22:00 | 2999 | 0.1963 | 0 | 0.1973 | 0 | 0.3123 | 0 | 0.2353 | 0 | 0 | 0
05MAY23:00 | 3000 | 0.2003 | 0 | 0.1799 | 0 | 0.3633 | 0 | 0.24783 | 0 | 0 | 0
06MAY00:00 | 3001 | 0.2234 | 0 | 0.1739 | 0 | 0.3908 | 0 | 0.2627 | 0 | 0 | 0
06MAY01:00 | 3002 | 0.2554 | 0 | 0.1755 | 0 | 0.3885 | 0 | 0.27313 | 0 | 0 | 0
06MAY02:00 | 3003 | 0.2641 | 0 | 0.1656 | 0 | 0.404 | 0 | 0.2779 | 0 | 0 | 0
06MAY03:00 | 3004 | 0.277 | 0.00171 | 0.1428 | 0.00371 | 0.4143 | 0.00153 | 0.27803 | 0.0023167 | 0 | 0
06MAY04:00 | 3005 | 0.2473 | 0.0303 | 0.1076 | 0.05276 | 0.4175 | 0.01857 | 0.25747 | 0.033877 | 0 | 0
06MAY05:00 | 3006 | 0.2015 | 0.08281 | 0.0535 | 0.15604 | 0.4346 | 0.05046 | 0.22987 | 0.096437 | 0 | 0
06MAY06:00 | 3007 | 0.1186 | 0.15213 | 0.0558 | 0.29154 | 0.4398 | 0.0919 | 0.20473 | 0.17852 | 0 | 0
06MAY07:00 | 3008 | 0.0933 | 0.30093 | 0.0794 | 0.4227 | 0.4322 | 0.09254 | 0.20163 | 0.27206 | 0 | 0
06MAY08:00 | 3009 | 0.1106 | 0.37358 | 0.0793 | 0.51028 | 0.4208 | 0.11303 | 0.20357 | 0.3323 | 0 | 0
06MAY09:00 | 3010 | 0.144 | 0.42737 | 0.0737 | 0.5415 | 0.3959 | 0.1555 | 0.20453 | 0.37479 | 0 | 0
06MAY10:00 | 3011 | 0.1286 | 0.40968 | 0.0589 | 0.54273 | 0.3482 | 0.21332 | 0.17857 | 0.38858 | 0 | 0
06MAY11:00 | 3012 | 0.1168 | 0.39216 | 0.0477 | 0.54452 | 0.3065 | 0.20805 | 0.157 | 0.38158 | 0 | 0
06MAY12:00 | 3013 | 0.1386 | 0.39685 | 0.0491 | 0.51294 | 0.2835 | 0.16928 | 0.15707 | 0.35969 | 0 | 0
06MAY13:00 | 3014 | 0.1447 | 0.36864 | 0.0582 | 0.46576 | 0.302 | 0.10897 | 0.1683 | 0.31446 | 0 | 0
06MAY14:00 | 3015 | 0.1572 | 0.30442 | 0.0714 | 0.38211 | 0.3206 | 0.09995 | 0.18307 | 0.26216 | 0 | 0
06MAY15:00 | 3016 | 0.1366 | 0.21654 | 0.0825 | 0.2789 | 0.3228 | 0.07716 | 0.18063 | 0.19087 | 0 | 0
06MAY16:00 | 3017 | 0.1284 | 0.13892 | 0.081 | 0.17841 | 0.2939 | 0.04632 | 0.16777 | 0.12122 | 0 | 0
06MAY17:00 | 3018 | 0.1507 | 0.06587 | 0.0845 | 0.08183 | 0.2728 | 0.02011 | 0.16933 | 0.055937 | 0 | 0
06MAY18:00 | 3019 | 0.2012 | 0.01629 | 0.1283 | 0.02036 | 0.2468 | 0.00459 | 0.1921 | 0.013747 | 0 | 0
06MAY19:00 | 3020 | 0.266 | 0.00012 | 0.1762 | 0.00011 | 0.2231 | 0 | 0.22177 | 7.6667e-05 | 0 | 0
06MAY20:00 | 3021 | 0.2982 | 0 | 0.1978 | 0 | 0.209 | 0 | 0.235 | 0 | 0 | 0
06MAY21:00 | 3022 | 0.3127 | 0 | 0.1944 | 0 | 0.2064 | 0 | 0.23783 | 0 | 0 | 0
06MAY22:00 | 3023 | 0.2946 | 0 | 0.1677 | 0 | 0.2056 | 0 | 0.22263 | 0 | 0 | 0
06MAY23:00 | 3024 | 0.2526 | 0 | 0.1498 | 0 | 0.207 | 0 | 0.20313 | 0 | 0 | 0
07MAY00:00 | 3025 | 0.2213 | 0 | 0.1306 | 0 | 0.2205 | 0 | 0.1908 | 0 | 0 | 0
07MAY01:00 | 3026 | 0.2067 | 0 | 0.1207 | 0 | 0.2422 | 0 | 0.18987 | 0 | 0 | 0
07MAY02:00 | 3027 | 0.1956 | 0 | 0.1137 | 0 | 0.2923 | 0 | 0.20053 | 0 | 0 | 0
07MAY03:00 | 3028 | 0.1847 | 0.00354 | 0.1117 | 0.00426 | 0.3309 | 0.00388 | 0.2091 | 0.0038933 | 0 | 0
07MAY04:00 | 3029 | 0.1586 | 0.04467 | 0.0976 | 0.05341 | 0.3539 | 0.04959 | 0.20337 | 0.049223 | 0 | 0
07MAY05:00 | 3030 | 0.1141 | 0.13218 | 0.0443 | 0.15436 | 0.352 | 0.14972 | 0.17013 | 0.14542 | 0 | 0
07MAY06:00 | 3031 | 0.0914 | 0.24508 | 0.0223 | 0.28298 | 0.3686 | 0.28909 | 0.16077 | 0.27238 | 0 | 0
07MAY07:00 | 3032 | 0.1185 | 0.36617 | 0.017 | 0.40157 | 0.4379 | 0.4175 | 0.19113 | 0.39508 | 0 | 0
07MAY08:00 | 3033 | 0.2235 | 0.45982 | 0.0232 | 0.49329 | 0.5222 | 0.50451 | 0.2563 | 0.48587 | 0 | 0
07MAY09:00 | 3034 | 0.2898 | 0.48896 | 0.0239 | 0.54755 | 0.5118 | 0.55285 | 0.27517 | 0.52979 | 0 | 0
07MAY10:00 | 3035 | 0.2914 | 0.48823 | 0.0159 | 0.56053 | 0.4496 | 0.56458 | 0.2523 | 0.53778 | 0 | 0
07MAY11:00 | 3036 | 0.2945 | 0.46842 | 0.0098 | 0.56924 | 0.3908 | 0.57358 | 0.2317 | 0.53708 | 0 | 0
07MAY12:00 | 3037 | 0.3561 | 0.42183 | 0.0084 | 0.52593 | 0.406 | 0.52581 | 0.25683 | 0.49119 | 0 | 0
07MAY13:00 | 3038 | 0.4046 | 0.30625 | 0.0088 | 0.43765 | 0.4127 | 0.47839 | 0.27537 | 0.40743 | 0 | 0
07MAY14:00 | 3039 | 0.4487 | 0.218 | 0.0112 | 0.35368 | 0.427 | 0.3853 | 0.29563 | 0.31899 | 0 | 0
07MAY15:00 | 3040 | 0.4215 | 0.15559 | 0.0155 | 0.26831 | 0.3935 | 0.28465 | 0.27683 | 0.23618 | 0 | 0
07MAY16:00 | 3041 | 0.3883 | 0.09832 | 0.0218 | 0.165 | 0.3401 | 0.17824 | 0.25007 | 0.14719 | 0 | 0
07MAY17:00 | 3042 | 0.3571 | 0.03994 | 0.0388 | 0.0809 | 0.2234 | 0.08778 | 0.20643 | 0.06954 | 0 | 0
07MAY18:00 | 3043 | 0.3223 | 0.01131 | 0.0629 | 0.02168 | 0.1665 | 0.02294 | 0.1839 | 0.018643 | 0 | 0
07MAY19:00 | 3044 | 0.2795 | 3e-05 | 0.0772 | 0.00019 | 0.144 | 0.00025 | 0.1669 | 0.00015667 | 0 | 0
07MAY20:00 | 3045 | 0.2496 | 0 | 0.0761 | 0 | 0.1523 | 0 | 0.15933 | 0 | 0 | 0
07MAY21:00 | 3046 | 0.2414 | 0 | 0.0726 | 0 | 0.1636 | 0 | 0.1592 | 0 | 0 | 0
07MAY22:00 | 3047 | 0.2416 | 0 | 0.0648 | 0 | 0.1507 | 0 | 0.15237 | 0 | 0 | 0
07MAY23:00 | 3048 | 0.2216 | 0 | 0.0662 | 0 | 0.1347 | 0 | 0.14083 | 0 | 0 | 0
08MAY00:00 | 3049 | 0.2207 | 0 | 0.0633 | 0 | 0.122 | 0 | 0.13533 | 0 | 0 | 0
08MAY01:00 | 3050 | 0.2372 | 0 | 0.0657 | 0 | 0.108 | 0 | 0.13697 | 0 | 0 | 0
08MAY02:00 | 3051 | 0.2564 | 0 | 0.0639 | 0 | 0.1262 | 0 | 0.14883 | 0 | 0 | 0
08MAY03:00 | 3052 | 0.2419 | 0.00133 | 0.0632 | 0.00428 | 0.1518 | 0.00524 | 0.1523 | 0.0036167 | 0 | 0
08MAY04:00 | 3053 | 0.1782 | 0.02962 | 0.0537 | 0.05034 | 0.138 | 0.0568 | 0.1233 | 0.045587 | 0 | 0
08MAY05:00 | 3054 | 0.1435 | 0.08888 | 0.0297 | 0.14822 | 0.0938 | 0.15859 | 0.089 | 0.1319 | 0 | 0
08MAY06:00 | 3055 | 0.1309 | 0.18979 | 0.0057 | 0.28166 | 0.1277 | 0.29283 | 0.0881 | 0.25476 | 0 | 0
08MAY07:00 | 3056 | 0.1382 | 0.28789 | 0.0038 | 0.41018 | 0.2314 | 0.40356 | 0.12447 | 0.36721 | 0 | 0
08MAY08:00 | 3057 | 0.1917 | 0.42528 | 0.0021 | 0.50859 | 0.2817 | 0.46468 | 0.1585 | 0.46618 | 0 | 0
08MAY09:00 | 3058 | 0.217 | 0.52599 | 0.0013 | 0.57233 | 0.3069 | 0.52635 | 0.17507 | 0.54156 | 0 | 0
08MAY10:00 | 3059 | 0.1909 | 0.57353 | 0.0009 | 0.6024 | 0.2828 | 0.53876 | 0.1582 | 0.57156 | 0 | 0
08MAY11:00 | 3060 | 0.1687 | 0.55872 | 0.0008 | 0.59861 | 0.2615 | 0.55987 | 0.14367 | 0.5724 | 0 | 0
08MAY12:00 | 3061 | 0.2206 | 0.52869 | 0.0012 | 0.54008 | 0.3452 | 0.53012 | 0.189 | 0.53296 | 0 | 0
08MAY13:00 | 3062 | 0.3334 | 0.49401 | 0.0014 | 0.46618 | 0.3608 | 0.46395 | 0.23187 | 0.47471 | 0 | 0
08MAY14:00 | 3063 | 0.4333 | 0.43075 | 0.0013 | 0.35391 | 0.3451 | 0.38575 | 0.2599 | 0.39014 | 0 | 0
08MAY15:00 | 3064 | 0.4723 | 0.33572 | 0.0016 | 0.27965 | 0.3213 | 0.2927 | 0.26507 | 0.30269 | 0 | 0
08MAY16:00 | 3065 | 0.4698 | 0.21175 | 0.002 | 0.17199 | 0.274 | 0.18593 | 0.2486 | 0.18989 | 0 | 0
08MAY17:00 | 3066 | 0.4526 | 0.097 | 0.005 | 0.08582 | 0.1854 | 0.08057 | 0.21433 | 0.087797 | 0 | 0
08MAY18:00 | 3067 | 0.4784 | 0.02529 | 0.0118 | 0.02233 | 0.1757 | 0.02087 | 0.22197 | 0.02283 | 0 | 0
08MAY19:00 | 3068 | 0.4574 | 0.00033 | 0.0206 | 0.00029 | 0.1653 | 0.0001 | 0.21443 | 0.00024 | 0 | 0
08MAY20:00 | 3069 | 0.4103 | 0 | 0.0321 | 0 | 0.1342 | 0 | 0.1922 | 0 | 0 | 0
08MAY21:00 | 3070 | 0.3658 | 0 | 0.0427 | 0 | 0.0909 | 0 | 0.16647 | 0 | 0 | 0
08MAY22:00 | 3071 | 0.3469 | 0 | 0.0262 | 0 | 0.0668 | 0 | 0.14663 | 0 | 0 | 0
08MAY23:00 | 3072 | 0.2659 | 0 | 0.0294 | 0 | 0.0642 | 0 | 0.11983 | 0 | 0 | 0
09MAY00:00 | 3073 | 0.1997 | 0 | 0.0358 | 0 | 0.0629 | 0 | 0.099467 | 0 | 0 | 0
09MAY01:00 | 3074 | 0.1556 | 0 | 0.05 | 0 | 0.0671 | 0 | 0.0909 | 0 | 0 | 0
09MAY02:00 | 3075 | 0.132 | 0 | 0.0645 | 0 | 0.0731 | 0 | 0.089867 | 0 | 0 | 0
09MAY03:00 | 3076 | 0.1114 | 0.00578 | 0.0841 | 0.00544 | 0.0811 | 0.00462 | 0.0922 | 0.00528 | 0 | 0
09MAY04:00 | 3077 | 0.0845 | 0.05872 | 0.0941 | 0.05695 | 0.0983 | 0.03835 | 0.0923 | 0.05134 | 0 | 0
09MAY05:00 | 3078 | 0.0521 | 0.16287 | 0.0742 | 0.15819 | 0.0878 | 0.09917 | 0.071367 | 0.14008 | 0 | 0
09MAY06:00 | 3079 | 0.0434 | 0.29451 | 0.0219 | 0.28597 | 0.0834 | 0.18458 | 0.049567 | 0.25502 | 0 | 0
09MAY07:00 | 3080 | 0.0562 | 0.41998 | 0.0162 | 0.40929 | 0.0891 | 0.22705 | 0.053833 | 0.35211 | 0 | 0
09MAY08:00 | 3081 | 0.0678 | 0.51776 | 0.0324 | 0.50842 | 0.0966 | 0.28866 | 0.0656 | 0.43828 | 0 | 0
09MAY09:00 | 3082 | 0.1 | 0.5712 | 0.042 | 0.57564 | 0.1095 | 0.3404 | 0.083833 | 0.49575 | 0 | 0
09MAY10:00 | 3083 | 0.1201 | 0.58715 | 0.0366 | 0.60035 | 0.1195 | 0.4123 | 0.092067 | 0.53327 | 0 | 0
09MAY11:00 | 3084 | 0.1443 | 0.5496 | 0.0323 | 0.56928 | 0.1329 | 0.3576 | 0.10317 | 0.49216 | 0 | 0
09MAY12:00 | 3085 | 0.1879 | 0.49809 | 0.0235 | 0.54204 | 0.1511 | 0.31293 | 0.12083 | 0.45102 | 0 | 0
09MAY13:00 | 3086 | 0.2083 | 0.43573 | 0.0183 | 0.48113 | 0.189 | 0.20783 | 0.13853 | 0.3749 | 0 | 0
09MAY14:00 | 3087 | 0.2156 | 0.37198 | 0.0155 | 0.39662 | 0.2151 | 0.17315 | 0.14873 | 0.31392 | 0 | 0
09MAY15:00 | 3088 | 0.2135 | 0.27048 | 0.0108 | 0.2785 | 0.2164 | 0.11703 | 0.1469 | 0.222 | 0 | 0
09MAY16:00 | 3089 | 0.1698 | 0.17337 | 0.0079 | 0.17763 | 0.2145 | 0.06764 | 0.13073 | 0.13955 | 0 | 0
09MAY17:00 | 3090 | 0.1087 | 0.08796 | 0.0122 | 0.08498 | 0.1891 | 0.03 | 0.10333 | 0.067647 | 0 | 0
09MAY18:00 | 3091 | 0.0834 | 0.02394 | 0.0223 | 0.02276 | 0.162 | 0.00834 | 0.089233 | 0.018347 | 0 | 0
09MAY19:00 | 3092 | 0.0666 | 0.00048 | 0.0404 | 0.00043 | 0.1615 | 0.0002 | 0.0895 | 0.00037 | 0 | 0
09MAY20:00 | 3093 | 0.0584 | 0 | 0.0604 | 0 | 0.1808 | 0 | 0.099867 | 0 | 0 | 0
09MAY21:00 | 3094 | 0.059 | 0 | 0.0771 | 0 | 0.2079 | 0 | 0.11467 | 0 | 0 | 0
09MAY22:00 | 3095 | 0.0693 | 0 | 0.0878 | 0 | 0.2223 | 0 | 0.12647 | 0 | 0 | 0
09MAY23:00 | 3096 | 0.0771 | 0 | 0.0975 | 0 | 0.2089 | 0 | 0.12783 | 0 | 0 | 0
10MAY00:00 | 3097 | 0.0893 | 0 | 0.1083 | 0 | 0.1911 | 0 | 0.12957 | 0 | 0 | 0
10MAY01:00 | 3098 | 0.101 | 0 | 0.1054 | 0 | 0.1814 | 0 | 0.12927 | 0 | 0 | 0
10MAY02:00 | 3099 | 0.1164 | 0 | 0.0992 | 0 | 0.2032 | 0 | 0.1396 | 0 | 0 | 0
10MAY03:00 | 3100 | 0.1274 | 0.00625 | 0.0904 | 0.00548 | 0.2205 | 0.00063 | 0.1461 | 0.00412 | 0 | 0
10MAY04:00 | 3101 | 0.1242 | 0.05928 | 0.0795 | 0.05394 | 0.2279 | 0.00814 | 0.14387 | 0.040453 | 0 | 0
10MAY05:00 | 3102 | 0.1083 | 0.1607 | 0.0543 | 0.14509 | 0.2439 | 0.02539 | 0.1355 | 0.11039 | 0 | 0
10MAY06:00 | 3103 | 0.0649 | 0.28594 | 0.0129 | 0.27042 | 0.3438 | 0.03974 | 0.14053 | 0.1987 | 0 | 0
10MAY07:00 | 3104 | 0.0685 | 0.40757 | 0.0062 | 0.40048 | 0.4793 | 0.05621 | 0.18467 | 0.28809 | 0 | 0
10MAY08:00 | 3105 | 0.1006 | 0.50384 | 0.012 | 0.50101 | 0.4846 | 0.10423 | 0.19907 | 0.36969 | 0 | 0
10MAY09:00 | 3106 | 0.1171 | 0.5665 | 0.028 | 0.56937 | 0.5308 | 0.16428 | 0.2253 | 0.43338 | 0 | 0
10MAY10:00 | 3107 | 0.0968 | 0.59392 | 0.0232 | 0.58123 | 0.5544 | 0.22632 | 0.2248 | 0.46716 | 0 | 0
10MAY11:00 | 3108 | 0.0802 | 0.60239 | 0.0198 | 0.54893 | 0.5774 | 0.30875 | 0.2258 | 0.48669 | 0 | 0
10MAY12:00 | 3109 | 0.0793 | 0.57832 | 0.0213 | 0.51073 | 0.6088 | 0.33551 | 0.23647 | 0.47485 | 0 | 0
10MAY13:00 | 3110 | 0.0781 | 0.5298 | 0.021 | 0.42687 | 0.5828 | 0.36498 | 0.2273 | 0.44055 | 0 | 0
10MAY14:00 | 3111 | 0.0725 | 0.43772 | 0.0214 | 0.32999 | 0.5843 | 0.35331 | 0.22607 | 0.37367 | 0 | 0
10MAY15:00 | 3112 | 0.0755 | 0.3193 | 0.0196 | 0.23577 | 0.5465 | 0.29813 | 0.21387 | 0.2844 | 0 | 0
10MAY16:00 | 3113 | 0.0708 | 0.19366 | 0.0215 | 0.14918 | 0.5505 | 0.18908 | 0.21427 | 0.17731 | 0 | 0
10MAY17:00 | 3114 | 0.0874 | 0.08639 | 0.0377 | 0.08208 | 0.5051 | 0.09139 | 0.21007 | 0.08662 | 0 | 0
10MAY18:00 | 3115 | 0.141 | 0.02287 | 0.0652 | 0.02227 | 0.5013 | 0.02472 | 0.23583 | 0.023287 | 0 | 0
10MAY19:00 | 3116 | 0.2113 | 0.00059 | 0.1099 | 0.00058 | 0.4688 | 0.0008 | 0.26333 | 0.00065667 | 0 | 0
10MAY20:00 | 3117 | 0.2859 | 0 | 0.1649 | 0 | 0.4062 | 0 | 0.28567 | 0 | 0 | 0
10MAY21:00 | 3118 | 0.3542 | 0 | 0.1985 | 0 | 0.3521 | 0 | 0.3016 | 0 | 0 | 0
10MAY22:00 | 3119 | 0.449 | 0 | 0.1717 | 0 | 0.306 | 0 | 0.3089 | 0 | 0 | 0
10MAY23:00 | 3120 | 0.4617 | 0 | 0.1371 | 0 | 0.3191 | 0 | 0.30597 | 0 | 0 | 0
11MAY00:00 | 3121 | 0.4831 | 0 | 0.1138 | 0 | 0.3649 | 0 | 0.3206 | 0 | 0 | 0
11MAY01:00 | 3122 | 0.5174 | 0 | 0.0988 | 0 | 0.3741 | 0 | 0.3301 | 0 | 0 | 0
11MAY02:00 | 3123 | 0.5743 | 0 | 0.0958 | 0 | 0.3895 | 0 | 0.3532 | 0 | 0 | 0
11MAY03:00 | 3124 | 0.6068 | 0.00507 | 0.0938 | 0.00655 | 0.4118 | 0.00718 | 0.3708 | 0.0062667 | 0 | 0
11MAY04:00 | 3125 | 0.594 | 0.04529 | 0.0809 | 0.05904 | 0.4182 | 0.05918 | 0.36437 | 0.054503 | 0 | 0
11MAY05:00 | 3126 | 0.5882 | 0.10536 | 0.0481 | 0.15945 | 0.3731 | 0.15475 | 0.33647 | 0.13985 | 0 | 0
11MAY06:00 | 3127 | 0.421 | 0.17951 | 0.012 | 0.28331 | 0.5049 | 0.27811 | 0.31263 | 0.24698 | 0 | 0
11MAY07:00 | 3128 | 0.4207 | 0.20534 | 0.0079 | 0.40136 | 0.6074 | 0.38878 | 0.34533 | 0.33183 | 0 | 0
11MAY08:00 | 3129 | 0.4112 | 0.27334 | 0.0078 | 0.49807 | 0.683 | 0.46492 | 0.36733 | 0.41211 | 0 | 0
11MAY09:00 | 3130 | 0.4176 | 0.28844 | 0.0107 | 0.56313 | 0.714 | 0.49668 | 0.38077 | 0.44942 | 0 | 0
11MAY10:00 | 3131 | 0.3592 | 0.27485 | 0.0098 | 0.60045 | 0.6318 | 0.47414 | 0.3336 | 0.44981 | 0 | 0
11MAY11:00 | 3132 | 0.3067 | 0.26167 | 0.0095 | 0.57918 | 0.5099 | 0.47602 | 0.27537 | 0.43896 | 0 | 0
11MAY12:00 | 3133 | 0.3323 | 0.29671 | 0.0094 | 0.5064 | 0.6388 | 0.49675 | 0.32683 | 0.43329 | 0 | 0
11MAY13:00 | 3134 | 0.3364 | 0.28739 | 0.0107 | 0.41975 | 0.6552 | 0.44622 | 0.3341 | 0.38445 | 0 | 0
11MAY14:00 | 3135 | 0.3637 | 0.27269 | 0.012 | 0.32295 | 0.5905 | 0.40201 | 0.32207 | 0.33255 | 0 | 0
11MAY15:00 | 3136 | 0.3688 | 0.21192 | 0.0129 | 0.22843 | 0.5534 | 0.30845 | 0.3117 | 0.2496 | 0 | 0
11MAY16:00 | 3137 | 0.3321 | 0.14845 | 0.0185 | 0.1596 | 0.4145 | 0.20887 | 0.25503 | 0.17231 | 0 | 0
11MAY17:00 | 3138 | 0.3064 | 0.06591 | 0.0324 | 0.08043 | 0.3293 | 0.10243 | 0.2227 | 0.082923 | 0 | 0
11MAY18:00 | 3139 | 0.3302 | 0.01605 | 0.0582 | 0.02374 | 0.2929 | 0.02879 | 0.2271 | 0.02286 | 0 | 0
11MAY19:00 | 3140 | 0.3491 | 0.00018 | 0.0885 | 0.00078 | 0.2646 | 0.00103 | 0.23407 | 0.00066333 | 0 | 0
11MAY20:00 | 3141 | 0.3486 | 0 | 0.1091 | 0 | 0.2349 | 0 | 0.23087 | 0 | 0 | 0
11MAY21:00 | 3142 | 0.3225 | 0 | 0.1175 | 0 | 0.2373 | 0 | 0.22577 | 0 | 0 | 0
11MAY22:00 | 3143 | 0.3641 | 0 | 0.1013 | 0 | 0.2594 | 0 | 0.2416 | 0 | 0 | 0
11MAY23:00 | 3144 | 0.3336 | 0 | 0.0809 | 0 | 0.2509 | 0 | 0.2218 | 0 | 0 | 0
12MAY00:00 | 3145 | 0.3024 | 0 | 0.0629 | 0 | 0.2214 | 0 | 0.19557 | 0 | 0 | 0
12MAY01:00 | 3146 | 0.3507 | 0 | 0.0502 | 0 | 0.1836 | 0 | 0.19483 | 0 | 0 | 0
12MAY02:00 | 3147 | 0.4218 | 0 | 0.0476 | 0 | 0.1521 | 0 | 0.20717 | 0 | 0 | 0
12MAY03:00 | 3148 | 0.4497 | 0.00321 | 0.0489 | 0.00688 | 0.1247 | 0.00867 | 0.20777 | 0.0062533 | 0 | 0
12MAY04:00 | 3149 | 0.4603 | 0.03056 | 0.0494 | 0.06058 | 0.0891 | 0.06535 | 0.1996 | 0.052163 | 0 | 0
12MAY05:00 | 3150 | 0.4537 | 0.0634 | 0.0373 | 0.15869 | 0.0343 | 0.17008 | 0.1751 | 0.13072 | 0 | 0
12MAY06:00 | 3151 | 0.4736 | 0.08069 | 0.0119 | 0.27975 | 0.0262 | 0.30073 | 0.17057 | 0.22039 | 0 | 0
12MAY07:00 | 3152 | 0.4743 | 0.20706 | 0.0083 | 0.3929 | 0.0265 | 0.4245 | 0.1697 | 0.34149 | 0 | 0
12MAY08:00 | 3153 | 0.4743 | 0.16715 | 0.0176 | 0.4885 | 0.0389 | 0.52303 | 0.17693 | 0.39289 | 0 | 0
12MAY09:00 | 3154 | 0.5484 | 0.17856 | 0.0274 | 0.55893 | 0.0715 | 0.5882 | 0.21577 | 0.4419 | 0 | 0
12MAY10:00 | 3155 | 0.68 | 0.17752 | 0.0268 | 0.5928 | 0.0617 | 0.61851 | 0.25617 | 0.46294 | 0 | 0
12MAY11:00 | 3156 | 0.7794 | 0.22676 | 0.0274 | 0.58217 | 0.0553 | 0.60999 | 0.28737 | 0.47297 | 0 | 0
12MAY12:00 | 3157 | 0.8369 | 0.2727 | 0.0338 | 0.50762 | 0.0613 | 0.5822 | 0.31067 | 0.45417 | 0 | 0
12MAY13:00 | 3158 | 0.8521 | 0.33681 | 0.0436 | 0.43035 | 0.0665 | 0.52451 | 0.32073 | 0.43056 | 0 | 0
12MAY14:00 | 3159 | 0.8555 | 0.3319 | 0.0583 | 0.35249 | 0.0718 | 0.43301 | 0.32853 | 0.37247 | 0 | 0
12MAY15:00 | 3160 | 0.8603 | 0.28692 | 0.0742 | 0.27106 | 0.077 | 0.3299 | 0.33717 | 0.29596 | 0 | 0
12MAY16:00 | 3161 | 0.837 | 0.18865 | 0.078 | 0.17314 | 0.0727 | 0.21206 | 0.32923 | 0.19128 | 0 | 0
12MAY17:00 | 3162 | 0.8161 | 0.0911 | 0.1074 | 0.0865 | 0.0803 | 0.09916 | 0.3346 | 0.092253 | 0 | 0
12MAY18:00 | 3163 | 0.8369 | 0.02531 | 0.1566 | 0.02595 | 0.0985 | 0.02723 | 0.364 | 0.026163 | 0 | 0
12MAY19:00 | 3164 | 0.8299 | 0.00088 | 0.1893 | 0.00097 | 0.103 | 0.00109 | 0.37407 | 0.00098 | 0 | 0
12MAY20:00 | 3165 | 0.8268 | 0 | 0.1957 | 0 | 0.09 | 0 | 0.37083 | 0 | 0 | 0
12MAY21:00 | 3166 | 0.8249 | 0 | 0.1704 | 0 | 0.0757 | 0 | 0.357 | 0 | 0 | 0
12MAY22:00 | 3167 | 0.8232 | 0 | 0.1638 | 0 | 0.0769 | 0 | 0.35463 | 0 | 0 | 0
12MAY23:00 | 3168 | 0.8008 | 0 | 0.1564 | 0 | 0.0588 | 0 | 0.33867 | 0 | 0 | 0
13MAY00:00 | 3169 | 0.7467 | 0 | 0.1527 | 0 | 0.0453 | 0 | 0.3149 | 0 | 0 | 0
13MAY01:00 | 3170 | 0.7065 | 0 | 0.1368 | 0 | 0.0288 | 0 | 0.2907 | 0 | 0 | 0
13MAY02:00 | 3171 | 0.6869 | 0 | 0.1136 | 0 | 0.0168 | 0 | 0.27243 | 0 | 0 | 0
13MAY03:00 | 3172 | 0.6716 | 0.00753 | 0.0962 | 0.00797 | 0.0067 | 0.00733 | 0.25817 | 0.00761 | 0 | 0
13MAY04:00 | 3173 | 0.6221 | 0.05862 | 0.0788 | 0.06165 | 0.0048 | 0.05327 | 0.23523 | 0.057847 | 0 | 0
13MAY05:00 | 3174 | 0.7191 | 0.15024 | 0.0411 | 0.1584 | 0.002 | 0.12181 | 0.25407 | 0.14348 | 0 | 0
13MAY06:00 | 3175 | 0.7903 | 0.27538 | 0.0066 | 0.27995 | 0.0003 | 0.22847 | 0.26573 | 0.26127 | 0 | 0
13MAY07:00 | 3176 | 0.8219 | 0.30863 | 0.0053 | 0.40067 | 0.0002 | 0.31802 | 0.2758 | 0.34244 | 0 | 0
13MAY08:00 | 3177 | 0.8373 | 0.38635 | 0.0167 | 0.49566 | 0.0006 | 0.38344 | 0.28487 | 0.42182 | 0 | 0
13MAY09:00 | 3178 | 0.8442 | 0.37179 | 0.0281 | 0.56046 | 0.0018 | 0.39356 | 0.29137 | 0.44194 | 0 | 0
13MAY10:00 | 3179 | 0.7928 | 0.39628 | 0.0352 | 0.59512 | 0.0028 | 0.42602 | 0.27693 | 0.47247 | 0 | 0
13MAY11:00 | 3180 | 0.7177 | 0.39993 | 0.0454 | 0.60132 | 0.0043 | 0.4235 | 0.2558 | 0.47492 | 0 | 0
13MAY12:00 | 3181 | 0.6956 | 0.33452 | 0.0608 | 0.57425 | 0.0044 | 0.4394 | 0.2536 | 0.44939 | 0 | 0
13MAY13:00 | 3182 | 0.7262 | 0.31298 | 0.0749 | 0.49393 | 0.0063 | 0.41763 | 0.26913 | 0.40818 | 0 | 0
13MAY14:00 | 3183 | 0.6892 | 0.26166 | 0.0878 | 0.40162 | 0.0092 | 0.37322 | 0.26207 | 0.3455 | 0 | 0
13MAY15:00 | 3184 | 0.608 | 0.20049 | 0.1025 | 0.30558 | 0.0146 | 0.27215 | 0.2417 | 0.25941 | 0 | 0
13MAY16:00 | 3185 | 0.4758 | 0.13517 | 0.1113 | 0.19851 | 0.0226 | 0.15743 | 0.20323 | 0.1637 | 0 | 0
13MAY17:00 | 3186 | 0.3742 | 0.07888 | 0.1429 | 0.09724 | 0.0332 | 0.07814 | 0.18343 | 0.084753 | 0 | 0
13MAY18:00 | 3187 | 0.3072 | 0.02501 | 0.1847 | 0.02804 | 0.0473 | 0.02254 | 0.17973 | 0.025197 | 0 | 0
13MAY19:00 | 3188 | 0.2764 | 0.00108 | 0.2049 | 0.00114 | 0.066 | 0.00124 | 0.18243 | 0.0011533 | 0 | 0
13MAY20:00 | 3189 | 0.2611 | 0 | 0.1908 | 0 | 0.0811 | 0 | 0.17767 | 0 | 0 | 0
13MAY21:00 | 3190 | 0.2688 | 0 | 0.1616 | 0 | 0.0811 | 0 | 0.1705 | 0 | 0 | 0
13MAY22:00 | 3191 | 0.3093 | 0 | 0.2089 | 0 | 0.1038 | 0 | 0.20733 | 0 | 0 | 0
13MAY23:00 | 3192 | 0.2782 | 0 | 0.1771 | 0 | 0.0751 | 0 | 0.1768 | 0 | 0 | 0
14MAY00:00 | 3193 | 0.2559 | 0 | 0.1547 | 0 | 0.068 | 0 | 0.15953 | 0 | 0 | 0
14MAY01:00 | 3194 | 0.2366 | 0 | 0.1343 | 0 | 0.059 | 0 | 0.1433 | 0 | 0 | 0
14MAY02:00 | 3195 | 0.2479 | 0 | 0.1126 | 0 | 0.0526 | 0 | 0.1377 | 0 | 0 | 0
14MAY03:00 | 3196 | 0.2697 | 0.00649 | 0.1001 | 0.00927 | 0.0499 | 0.00895 | 0.1399 | 0.0082367 | 0 | 0
14MAY04:00 | 3197 | 0.2489 | 0.04396 | 0.0814 | 0.06471 | 0.048 | 0.06275 | 0.1261 | 0.05714 | 0 | 0
14MAY05:00 | 3198 | 0.3146 | 0.09191 | 0.052 | 0.16469 | 0.0265 | 0.15578 | 0.13103 | 0.13746 | 0 | 0
14MAY06:00 | 3199 | 0.2821 | 0.12579 | 0.0218 | 0.28297 | 0.0067 | 0.27941 | 0.10353 | 0.22939 | 0 | 0
14MAY07:00 | 3200 | 0.2819 | 0.13363 | 0.0194 | 0.402 | 0.0136 | 0.40553 | 0.10497 | 0.31372 | 0 | 0
14MAY08:00 | 3201 | 0.2547 | 0.18241 | 0.025 | 0.48957 | 0.0147 | 0.49262 | 0.098133 | 0.3882 | 0 | 0
14MAY09:00 | 3202 | 0.2594 | 0.22112 | 0.0298 | 0.55661 | 0.0195 | 0.55219 | 0.1029 | 0.44331 | 0 | 0
14MAY10:00 | 3203 | 0.2574 | 0.247 | 0.0221 | 0.59711 | 0.0128 | 0.57158 | 0.097433 | 0.4719 | 0 | 0
14MAY11:00 | 3204 | 0.2655 | 0.30259 | 0.0167 | 0.60385 | 0.0095 | 0.52169 | 0.097233 | 0.47604 | 0 | 0
14MAY12:00 | 3205 | 0.2631 | 0.32558 | 0.0235 | 0.57716 | 0.0126 | 0.4616 | 0.099733 | 0.45478 | 0 | 0
14MAY13:00 | 3206 | 0.2661 | 0.32634 | 0.0299 | 0.51849 | 0.0178 | 0.33145 | 0.1046 | 0.39209 | 0 | 0
14MAY14:00 | 3207 | 0.2812 | 0.30475 | 0.0333 | 0.43498 | 0.0191 | 0.27026 | 0.1112 | 0.33666 | 0 | 0
14MAY15:00 | 3208 | 0.315 | 0.25503 | 0.0387 | 0.32673 | 0.0212 | 0.18351 | 0.12497 | 0.25509 | 0 | 0
14MAY16:00 | 3209 | 0.2949 | 0.16516 | 0.0532 | 0.2091 | 0.0208 | 0.13145 | 0.12297 | 0.16857 | 0 | 0
14MAY17:00 | 3210 | 0.2776 | 0.07912 | 0.0864 | 0.09716 | 0.0286 | 0.07336 | 0.13087 | 0.083213 | 0 | 0
14MAY18:00 | 3211 | 0.2788 | 0.02297 | 0.1284 | 0.02852 | 0.0424 | 0.02389 | 0.14987 | 0.025127 | 0 | 0
14MAY19:00 | 3212 | 0.2821 | 0.00073 | 0.1517 | 0.00128 | 0.0595 | 0.00132 | 0.16443 | 0.00111 | 0 | 0
14MAY20:00 | 3213 | 0.2644 | 0 | 0.1562 | 0 | 0.0667 | 0 | 0.16243 | 0 | 0 | 0
14MAY21:00 | 3214 | 0.2539 | 0 | 0.1544 | 0 | 0.0648 | 0 | 0.1577 | 0 | 0 | 0
14MAY22:00 | 3215 | 0.3256 | 0 | 0.1506 | 0 | 0.0601 | 0 | 0.17877 | 0 | 0 | 0
14MAY23:00 | 3216 | 0.3124 | 0 | 0.1467 | 0 | 0.0515 | 0 | 0.1702 | 0 | 0 | 0
15MAY00:00 | 3217 | 0.2782 | 0 | 0.1421 | 0 | 0.0415 | 0 | 0.15393 | 0 | 0 | 0
15MAY01:00 | 3218 | 0.2673 | 0 | 0.1523 | 0 | 0.0356 | 0 | 0.15173 | 0 | 0 | 0
15MAY02:00 | 3219 | 0.2681 | 0 | 0.1629 | 0 | 0.0283 | 0 | 0.1531 | 0 | 0 | 0
15MAY03:00 | 3220 | 0.2692 | 0.00681 | 0.1633 | 0.00967 | 0.0252 | 0.00691 | 0.15257 | 0.0077967 | 0 | 0
15MAY04:00 | 3221 | 0.2913 | 0.05156 | 0.1496 | 0.06554 | 0.0198 | 0.0468 | 0.15357 | 0.054633 | 0 | 0
15MAY05:00 | 3222 | 0.3071 | 0.14649 | 0.1076 | 0.1646 | 0.011 | 0.11955 | 0.1419 | 0.14355 | 0 | 0
15MAY06:00 | 3223 | 0.3384 | 0.27164 | 0.0533 | 0.28645 | 0.0019 | 0.22178 | 0.1312 | 0.25996 | 0 | 0
15MAY07:00 | 3224 | 0.3376 | 0.36643 | 0.0506 | 0.39193 | 0.0013 | 0.31665 | 0.12983 | 0.35834 | 0 | 0
15MAY08:00 | 3225 | 0.4308 | 0.47423 | 0.0867 | 0.4841 | 0.0015 | 0.40256 | 0.173 | 0.45363 | 0 | 0
15MAY09:00 | 3226 | 0.567 | 0.52787 | 0.1809 | 0.52354 | 0.0018 | 0.4616 | 0.2499 | 0.50434 | 0 | 0
15MAY10:00 | 3227 | 0.6256 | 0.54153 | 0.1531 | 0.52736 | 0.0007 | 0.47991 | 0.2598 | 0.51627 | 0 | 0
15MAY11:00 | 3228 | 0.6787 | 0.54903 | 0.1297 | 0.52161 | 0.0006 | 0.42625 | 0.26967 | 0.49896 | 0 | 0
15MAY12:00 | 3229 | 0.7137 | 0.53161 | 0.1913 | 0.50263 | 0.0005 | 0.36585 | 0.30183 | 0.4667 | 0 | 0
15MAY13:00 | 3230 | 0.7063 | 0.47081 | 0.2765 | 0.43146 | 0.0016 | 0.31639 | 0.32813 | 0.40622 | 0 | 0
15MAY14:00 | 3231 | 0.6888 | 0.39869 | 0.3456 | 0.34055 | 0.005 | 0.26888 | 0.34647 | 0.33604 | 0 | 0
15MAY15:00 | 3232 | 0.6629 | 0.31061 | 0.3745 | 0.21546 | 0.0122 | 0.19624 | 0.34987 | 0.24077 | 0 | 0
15MAY16:00 | 3233 | 0.6213 | 0.20987 | 0.3353 | 0.12166 | 0.0243 | 0.12575 | 0.32697 | 0.15243 | 0 | 0
15MAY17:00 | 3234 | 0.5022 | 0.10625 | 0.3912 | 0.05992 | 0.0408 | 0.07092 | 0.3114 | 0.07903 | 0 | 0
15MAY18:00 | 3235 | 0.4658 | 0.03219 | 0.4652 | 0.01854 | 0.0562 | 0.02232 | 0.32907 | 0.02435 | 0 | 0
15MAY19:00 | 3236 | 0.4377 | 0.00185 | 0.506 | 0.00047 | 0.064 | 0.00129 | 0.3359 | 0.0012033 | 0 | 0
15MAY20:00 | 3237 | 0.4247 | 0 | 0.5445 | 0 | 0.063 | 0 | 0.34407 | 0 | 0 | 0
15MAY21:00 | 3238 | 0.4223 | 0 | 0.531 | 0 | 0.0736 | 0 | 0.3423 | 0 | 0 | 0
15MAY22:00 | 3239 | 0.4269 | 0 | 0.4578 | 0 | 0.0841 | 0 | 0.32293 | 0 | 0 | 0
15MAY23:00 | 3240 | 0.4084 | 0 | 0.521 | 0 | 0.1065 | 0 | 0.3453 | 0 | 0 | 0
16MAY00:00 | 3241 | 0.4297 | 0 | 0.5711 | 0 | 0.127 | 0 | 0.37593 | 0 | 0 | 0
16MAY01:00 | 3242 | 0.4355 | 0 | 0.6056 | 0 | 0.1305 | 0 | 0.39053 | 0 | 0 | 0
16MAY02:00 | 3243 | 0.4389 | 0 | 0.6285 | 0 | 0.1499 | 0 | 0.40577 | 0 | 0 | 0
16MAY03:00 | 3244 | 0.446 | 0.01071 | 0.6039 | 0.00142 | 0.1505 | 0.0071 | 0.40013 | 0.00641 | 0 | 0
16MAY04:00 | 3245 | 0.3802 | 0.0622 | 0.5888 | 0.0138 | 0.1352 | 0.05275 | 0.36807 | 0.042917 | 0 | 0
16MAY05:00 | 3246 | 0.3436 | 0.15547 | 0.6371 | 0.03111 | 0.1109 | 0.13402 | 0.36387 | 0.10687 | 0 | 0
16MAY06:00 | 3247 | 0.3596 | 0.25995 | 0.6333 | 0.05286 | 0.0622 | 0.23746 | 0.3517 | 0.18342 | 0 | 0
16MAY07:00 | 3248 | 0.4841 | 0.41034 | 0.6264 | 0.13286 | 0.0589 | 0.30393 | 0.3898 | 0.28238 | 0 | 0
16MAY08:00 | 3249 | 0.544 | 0.47752 | 0.6565 | 0.15601 | 0.0685 | 0.40201 | 0.423 | 0.34518 | 0 | 0
16MAY09:00 | 3250 | 0.6002 | 0.55038 | 0.6717 | 0.13944 | 0.0668 | 0.47737 | 0.44623 | 0.38906 | 0 | 0
16MAY10:00 | 3251 | 0.6177 | 0.55099 | 0.6484 | 0.15813 | 0.0431 | 0.51225 | 0.4364 | 0.40712 | 0 | 0
16MAY11:00 | 3252 | 0.6395 | 0.55964 | 0.6149 | 0.18248 | 0.0286 | 0.53904 | 0.42767 | 0.42705 | 0 | 0
16MAY12:00 | 3253 | 0.6722 | 0.52935 | 0.6164 | 0.19486 | 0.0259 | 0.47307 | 0.43817 | 0.39909 | 0 | 0
16MAY13:00 | 3254 | 0.6534 | 0.48244 | 0.5774 | 0.18732 | 0.0285 | 0.40455 | 0.41977 | 0.3581 | 0 | 0
16MAY14:00 | 3255 | 0.5877 | 0.43367 | 0.5584 | 0.17356 | 0.043 | 0.31081 | 0.39637 | 0.30601 | 0 | 0
16MAY15:00 | 3256 | 0.5284 | 0.32754 | 0.5585 | 0.17802 | 0.0594 | 0.25497 | 0.3821 | 0.25351 | 0 | 0
16MAY16:00 | 3257 | 0.4823 | 0.22068 | 0.5129 | 0.13398 | 0.0674 | 0.17431 | 0.3542 | 0.17632 | 0 | 0
16MAY17:00 | 3258 | 0.4601 | 0.10985 | 0.4681 | 0.06382 | 0.0758 | 0.09548 | 0.33467 | 0.089717 | 0 | 0
16MAY18:00 | 3259 | 0.4315 | 0.03431 | 0.4408 | 0.02167 | 0.0985 | 0.02938 | 0.3236 | 0.028453 | 0 | 0
16MAY19:00 | 3260 | 0.4343 | 0.00227 | 0.4008 | 0.00061 | 0.1238 | 0.00215 | 0.31963 | 0.0016767 | 0 | 0
16MAY20:00 | 3261 | 0.4482 | 0 | 0.3782 | 0 | 0.1414 | 0 | 0.3226 | 0 | 0 | 0
16MAY21:00 | 3262 | 0.43 | 0 | 0.3761 | 0 | 0.1521 | 0 | 0.3194 | 0 | 0 | 0
16MAY22:00 | 3263 | 0.4287 | 0 | 0.4205 | 0 | 0.1518 | 0 | 0.33367 | 0 | 0 | 0
16MAY23:00 | 3264 | 0.3847 | 0 | 0.377 | 0 | 0.1312 | 0 | 0.29763 | 0 | 0 | 0
17MAY00:00 | 3265 | 0.3619 | 0 | 0.3519 | 0 | 0.1185 | 0 | 0.27743 | 0 | 0 | 0
17MAY01:00 | 3266 | 0.3598 | 0 | 0.3658 | 0 | 0.1158 | 0 | 0.28047 | 0 | 0 | 0
17MAY02:00 | 3267 | 0.381 | 0 | 0.3791 | 0 | 0.1244 | 0 | 0.29483 | 0 | 0 | 0
17MAY03:00 | 3268 | 0.4369 | 0.01162 | 0.3342 | 0.00732 | 0.1309 | 0.01164 | 0.30067 | 0.010193 | 0 | 0
17MAY04:00 | 3269 | 0.4841 | 0.06606 | 0.2772 | 0.04942 | 0.124 | 0.06657 | 0.2951 | 0.060683 | 0 | 0
17MAY05:00 | 3270 | 0.4712 | 0.15671 | 0.3054 | 0.12217 | 0.0914 | 0.16682 | 0.28933 | 0.14857 | 0 | 0
17MAY06:00 | 3271 | 0.4698 | 0.25315 | 0.3381 | 0.20818 | 0.0705 | 0.28597 | 0.2928 | 0.2491 | 0 | 0
17MAY07:00 | 3272 | 0.4983 | 0.26898 | 0.3592 | 0.19883 | 0.0884 | 0.39632 | 0.3153 | 0.28804 | 0 | 0
17MAY08:00 | 3273 | 0.4835 | 0.39743 | 0.3798 | 0.28541 | 0.1168 | 0.48706 | 0.3267 | 0.38997 | 0 | 0
17MAY09:00 | 3274 | 0.5355 | 0.46414 | 0.3851 | 0.29644 | 0.1433 | 0.55401 | 0.35463 | 0.4382 | 0 | 0
17MAY10:00 | 3275 | 0.5568 | 0.52637 | 0.3156 | 0.35216 | 0.1484 | 0.58921 | 0.34027 | 0.48925 | 0 | 0
17MAY11:00 | 3276 | 0.5738 | 0.57419 | 0.2397 | 0.37216 | 0.1566 | 0.59533 | 0.32337 | 0.51389 | 0 | 0
17MAY12:00 | 3277 | 0.6134 | 0.55669 | 0.2313 | 0.29867 | 0.1543 | 0.52658 | 0.333 | 0.46065 | 0 | 0
17MAY13:00 | 3278 | 0.6395 | 0.49995 | 0.2113 | 0.22141 | 0.1495 | 0.43943 | 0.33343 | 0.38693 | 0 | 0
17MAY14:00 | 3279 | 0.6558 | 0.40268 | 0.2149 | 0.19238 | 0.1365 | 0.38493 | 0.33573 | 0.32666 | 0 | 0
17MAY15:00 | 3280 | 0.6967 | 0.27534 | 0.2042 | 0.14261 | 0.1238 | 0.2803 | 0.34157 | 0.23275 | 0 | 0
17MAY16:00 | 3281 | 0.6885 | 0.1739 | 0.1871 | 0.09111 | 0.1056 | 0.18477 | 0.32707 | 0.14993 | 0 | 0
17MAY17:00 | 3282 | 0.6394 | 0.09154 | 0.1996 | 0.04956 | 0.1076 | 0.09773 | 0.31553 | 0.07961 | 0 | 0
17MAY18:00 | 3283 | 0.5651 | 0.02754 | 0.2126 | 0.01893 | 0.1291 | 0.03035 | 0.30227 | 0.025607 | 0 | 0
17MAY19:00 | 3284 | 0.5018 | 0.00149 | 0.2303 | 0.00167 | 0.1398 | 0.00266 | 0.29063 | 0.00194 | 0 | 0
17MAY20:00 | 3285 | 0.4418 | 0 | 0.2579 | 0 | 0.1289 | 0 | 0.2762 | 0 | 0 | 0
17MAY21:00 | 3286 | 0.4146 | 0 | 0.2594 | 0 | 0.1138 | 0 | 0.2626 | 0 | 0 | 0
17MAY22:00 | 3287 | 0.4212 | 0 | 0.2492 | 0 | 0.1099 | 0 | 0.2601 | 0 | 0 | 0
17MAY23:00 | 3288 | 0.3997 | 0 | 0.2342 | 0 | 0.1059 | 0 | 0.2466 | 0 | 0 | 0
18MAY00:00 | 3289 | 0.3572 | 0 | 0.2196 | 0 | 0.0978 | 0 | 0.22487 | 0 | 0 | 0
18MAY01:00 | 3290 | 0.3334 | 0 | 0.1585 | 0 | 0.0898 | 0 | 0.1939 | 0 | 0 | 0
18MAY02:00 | 3291 | 0.3171 | 0 | 0.1354 | 0 | 0.0853 | 0 | 0.17927 | 0 | 0 | 0
18MAY03:00 | 3292 | 0.3028 | 0.00966 | 0.1315 | 0.00911 | 0.0821 | 0.01335 | 0.17213 | 0.010707 | 0 | 0
18MAY04:00 | 3293 | 0.2362 | 0.06245 | 0.1522 | 0.05662 | 0.0714 | 0.07212 | 0.15327 | 0.06373 | 0 | 0
18MAY05:00 | 3294 | 0.2586 | 0.15337 | 0.1328 | 0.13701 | 0.0285 | 0.17321 | 0.13997 | 0.15453 | 0 | 0
18MAY06:00 | 3295 | 0.2833 | 0.27689 | 0.0977 | 0.22941 | 0.01 | 0.29351 | 0.13033 | 0.2666 | 0 | 0
18MAY07:00 | 3296 | 0.3146 | 0.35015 | 0.0783 | 0.27115 | 0.0074 | 0.40854 | 0.13343 | 0.34328 | 0 | 0
18MAY08:00 | 3297 | 0.3233 | 0.42644 | 0.0778 | 0.36194 | 0.0126 | 0.49885 | 0.1379 | 0.42908 | 0 | 0
18MAY09:00 | 3298 | 0.3402 | 0.49396 | 0.0832 | 0.47234 | 0.02 | 0.54391 | 0.1478 | 0.5034 | 0 | 0
18MAY10:00 | 3299 | 0.3425 | 0.55005 | 0.0846 | 0.54101 | 0.0173 | 0.56242 | 0.14813 | 0.55116 | 0 | 0
18MAY11:00 | 3300 | 0.3452 | 0.57183 | 0.0885 | 0.54292 | 0.0155 | 0.54359 | 0.14973 | 0.55278 | 0 | 0
18MAY12:00 | 3301 | 0.3583 | 0.59433 | 0.1053 | 0.51757 | 0.0135 | 0.50296 | 0.15903 | 0.53829 | 0 | 0
18MAY13:00 | 3302 | 0.3831 | 0.55706 | 0.1147 | 0.49687 | 0.0125 | 0.45078 | 0.1701 | 0.50157 | 0 | 0
18MAY14:00 | 3303 | 0.3784 | 0.47774 | 0.1356 | 0.43525 | 0.0133 | 0.35239 | 0.17577 | 0.42179 | 0 | 0
18MAY15:00 | 3304 | 0.3473 | 0.36438 | 0.1513 | 0.32619 | 0.0146 | 0.26468 | 0.17107 | 0.31842 | 0 | 0
18MAY16:00 | 3305 | 0.3268 | 0.23672 | 0.1564 | 0.19637 | 0.0164 | 0.17984 | 0.16653 | 0.20431 | 0 | 0
18MAY17:00 | 3306 | 0.3086 | 0.11771 | 0.1382 | 0.0952 | 0.0319 | 0.09225 | 0.15957 | 0.10172 | 0 | 0
18MAY18:00 | 3307 | 0.307 | 0.03737 | 0.1523 | 0.03092 | 0.0557 | 0.03094 | 0.17167 | 0.033077 | 0 | 0
18MAY19:00 | 3308 | 0.2904 | 0.00321 | 0.1732 | 0.00282 | 0.0818 | 0.0026 | 0.1818 | 0.0028767 | 0 | 0
18MAY20:00 | 3309 | 0.2961 | 0 | 0.1775 | 0 | 0.0856 | 0 | 0.1864 | 0 | 0 | 0
18MAY21:00 | 3310 | 0.2945 | 0 | 0.1613 | 0 | 0.081 | 0 | 0.17893 | 0 | 0 | 0
18MAY22:00 | 3311 | 0.3281 | 0 | 0.1395 | 0 | 0.0683 | 0 | 0.17863 | 0 | 0 | 0
18MAY23:00 | 3312 | 0.3234 | 0 | 0.1218 | 0 | 0.0584 | 0 | 0.16787 | 0 | 0 | 0
19MAY00:00 | 3313 | 0.3241 | 0 | 0.1075 | 0 | 0.0451 | 0 | 0.1589 | 0 | 0 | 0
19MAY01:00 | 3314 | 0.3258 | 0 | 0.1082 | 0 | 0.0445 | 0 | 0.1595 | 0 | 0 | 0
19MAY02:00 | 3315 | 0.3351 | 0 | 0.1017 | 0 | 0.0517 | 0 | 0.16283 | 0 | 0 | 0
19MAY03:00 | 3316 | 0.3386 | 0.01272 | 0.0916 | 0.01439 | 0.0609 | 0.01347 | 0.1637 | 0.013527 | 0 | 0
19MAY04:00 | 3317 | 0.341 | 0.06571 | 0.0673 | 0.07433 | 0.0675 | 0.07006 | 0.1586 | 0.070033 | 0 | 0
19MAY05:00 | 3318 | 0.247 | 0.12574 | 0.0242 | 0.18093 | 0.0371 | 0.16092 | 0.10277 | 0.15586 | 0 | 0
19MAY06:00 | 3319 | 0.1939 | 0.19474 | 0.0142 | 0.30788 | 0.0098 | 0.28286 | 0.072633 | 0.26183 | 0 | 0
19MAY07:00 | 3320 | 0.1689 | 0.233 | 0.0112 | 0.42787 | 0.0076 | 0.38297 | 0.062567 | 0.34795 | 0 | 0
19MAY08:00 | 3321 | 0.1752 | 0.30877 | 0.0134 | 0.52342 | 0.0109 | 0.46187 | 0.0665 | 0.43135 | 0 | 0
19MAY09:00 | 3322 | 0.1964 | 0.38385 | 0.0249 | 0.58436 | 0.018 | 0.48869 | 0.079767 | 0.48563 | 0 | 0
19MAY10:00 | 3323 | 0.2135 | 0.44174 | 0.0335 | 0.61027 | 0.0206 | 0.51796 | 0.0892 | 0.52332 | 0 | 0
19MAY11:00 | 3324 | 0.2334 | 0.4749 | 0.0441 | 0.62183 | 0.0238 | 0.50291 | 0.10043 | 0.53321 | 0 | 0
19MAY12:00 | 3325 | 0.2603 | 0.40611 | 0.0592 | 0.59528 | 0.0224 | 0.47585 | 0.11397 | 0.49241 | 0 | 0
19MAY13:00 | 3326 | 0.2631 | 0.32772 | 0.0672 | 0.54298 | 0.0182 | 0.43098 | 0.11617 | 0.43389 | 0 | 0
19MAY14:00 | 3327 | 0.2828 | 0.24142 | 0.076 | 0.46392 | 0.013 | 0.36728 | 0.12393 | 0.35754 | 0 | 0
19MAY15:00 | 3328 | 0.2763 | 0.17494 | 0.0791 | 0.35331 | 0.0153 | 0.27173 | 0.12357 | 0.26666 | 0 | 0
19MAY16:00 | 3329 | 0.1781 | 0.11589 | 0.0848 | 0.22675 | 0.0208 | 0.17598 | 0.094567 | 0.17287 | 0 | 0
19MAY17:00 | 3330 | 0.1316 | 0.0635 | 0.0925 | 0.11067 | 0.0202 | 0.08508 | 0.081433 | 0.086417 | 0 | 0
19MAY18:00 | 3331 | 0.1325 | 0.02533 | 0.1343 | 0.03477 | 0.0332 | 0.02872 | 0.1 | 0.029607 | 0 | 0
19MAY19:00 | 3332 | 0.1306 | 0.00154 | 0.1831 | 0.00303 | 0.0578 | 0.00245 | 0.12383 | 0.00234 | 0 | 0
19MAY20:00 | 3333 | 0.0989 | 0 | 0.1983 | 0 | 0.0449 | 0 | 0.11403 | 0 | 0 | 0
19MAY21:00 | 3334 | 0.0715 | 0 | 0.1951 | 0 | 0.0316 | 0 | 0.0994 | 0 | 0 | 0
19MAY22:00 | 3335 | 0.0887 | 0 | 0.2006 | 0 | 0.0232 | 0 | 0.10417 | 0 | 0 | 0
19MAY23:00 | 3336 | 0.0989 | 0 | 0.1905 | 0 | 0.0237 | 0 | 0.10437 | 0 | 0 | 0
20MAY00:00 | 3337 | 0.0982 | 0 | 0.1613 | 0 | 0.0277 | 0 | 0.095733 | 0 | 0 | 0
20MAY01:00 | 3338 | 0.1087 | 0 | 0.1384 | 0 | 0.0247 | 0 | 0.0906 | 0 | 0 | 0
20MAY02:00 | 3339 | 0.1266 | 0 | 0.1367 | 0 | 0.0169 | 0 | 0.0934 | 0 | 0 | 0
20MAY03:00 | 3340 | 0.1442 | 0.00437 | 0.1257 | 0.01388 | 0.0118 | 0.01246 | 0.0939 | 0.010237 | 0 | 0
20MAY04:00 | 3341 | 0.1641 | 0.0189 | 0.0882 | 0.07145 | 0.0098 | 0.06542 | 0.087367 | 0.051923 | 0 | 0
20MAY05:00 | 3342 | 0.143 | 0.03281 | 0.031 | 0.17567 | 0.0017 | 0.15048 | 0.058567 | 0.11965 | 0 | 0
20MAY06:00 | 3343 | 0.1582 | 0.06908 | 0.018 | 0.28612 | 0.0013 | 0.2484 | 0.059167 | 0.2012 | 0 | 0
20MAY07:00 | 3344 | 0.1533 | 0.18353 | 0.0179 | 0.41634 | 0.0018 | 0.40364 | 0.057667 | 0.3345 | 0 | 0
20MAY08:00 | 3345 | 0.1478 | 0.15204 | 0.0273 | 0.51213 | 0.0015 | 0.48867 | 0.058867 | 0.38428 | 0 | 0
20MAY09:00 | 3346 | 0.1795 | 0.15724 | 0.0344 | 0.57753 | 0.0005 | 0.55008 | 0.071467 | 0.42828 | 0 | 0
20MAY10:00 | 3347 | 0.2356 | 0.16413 | 0.0279 | 0.6116 | 0.0012 | 0.5795 | 0.088233 | 0.45174 | 0 | 0
20MAY11:00 | 3348 | 0.3113 | 0.21259 | 0.0238 | 0.61739 | 0.0046 | 0.55191 | 0.11323 | 0.46063 | 0 | 0
20MAY12:00 | 3349 | 0.3341 | 0.22418 | 0.0317 | 0.59298 | 0.0153 | 0.52373 | 0.12703 | 0.44696 | 0 | 0
20MAY13:00 | 3350 | 0.3484 | 0.23302 | 0.0396 | 0.54666 | 0.026 | 0.43767 | 0.138 | 0.40578 | 0 | 0
20MAY14:00 | 3351 | 0.2738 | 0.16954 | 0.0542 | 0.46581 | 0.0349 | 0.37372 | 0.12097 | 0.33636 | 0 | 0
20MAY15:00 | 3352 | 0.2546 | 0.13094 | 0.0725 | 0.35711 | 0.0376 | 0.27144 | 0.12157 | 0.25316 | 0 | 0
20MAY16:00 | 3353 | 0.2899 | 0.09656 | 0.0804 | 0.23358 | 0.066 | 0.16648 | 0.14543 | 0.16554 | 0 | 0
20MAY17:00 | 3354 | 0.2444 | 0.05412 | 0.0867 | 0.11579 | 0.0881 | 0.09494 | 0.13973 | 0.088283 | 0 | 0
20MAY18:00 | 3355 | 0.261 | 0.01811 | 0.1311 | 0.03751 | 0.1195 | 0.03054 | 0.17053 | 0.02872 | 0 | 0
20MAY19:00 | 3356 | 0.269 | 0.00152 | 0.1693 | 0.00368 | 0.1636 | 0.00326 | 0.20063 | 0.00282 | 0 | 0
20MAY20:00 | 3357 | 0.2499 | 0 | 0.1848 | 0 | 0.203 | 0 | 0.21257 | 0 | 0 | 0
20MAY21:00 | 3358 | 0.2122 | 0 | 0.19 | 0 | 0.2051 | 0 | 0.20243 | 0 | 0 | 0
20MAY22:00 | 3359 | 0.1572 | 0 | 0.2121 | 0 | 0.2757 | 0 | 0.215 | 0 | 0 | 0
20MAY23:00 | 3360 | 0.1514 | 0 | 0.185 | 0 | 0.2605 | 0 | 0.19897 | 0 | 0 | 0
21MAY00:00 | 3361 | 0.1549 | 0 | 0.1488 | 0 | 0.2628 | 0 | 0.18883 | 0 | 0 | 0
21MAY01:00 | 3362 | 0.1485 | 0 | 0.1176 | 0 | 0.251 | 0 | 0.17237 | 0 | 0 | 0
21MAY02:00 | 3363 | 0.1471 | 0 | 0.0961 | 0 | 0.2472 | 0 | 0.16347 | 0 | 0 | 0
21MAY03:00 | 3364 | 0.1309 | 0.00109 | 0.0802 | 0.01558 | 0.2471 | 0.0147 | 0.15273 | 0.010457 | 0 | 0
21MAY04:00 | 3365 | 0.1438 | 0.00963 | 0.0648 | 0.07622 | 0.2299 | 0.07239 | 0.14617 | 0.052747 | 0 | 0
21MAY05:00 | 3366 | 0.1642 | 0.02446 | 0.0233 | 0.18062 | 0.1368 | 0.16801 | 0.1081 | 0.12436 | 0 | 0
21MAY06:00 | 3367 | 0.1888 | 0.04156 | 0.0112 | 0.3041 | 0.1132 | 0.27973 | 0.1044 | 0.20846 | 0 | 0
21MAY07:00 | 3368 | 0.1958 | 0.06433 | 0.0226 | 0.41972 | 0.1404 | 0.39575 | 0.1196 | 0.29327 | 0 | 0
21MAY08:00 | 3369 | 0.2393 | 0.0843 | 0.0516 | 0.51261 | 0.1852 | 0.48577 | 0.1587 | 0.36089 | 0 | 0
21MAY09:00 | 3370 | 0.2801 | 0.09237 | 0.0746 | 0.57563 | 0.2178 | 0.53869 | 0.19083 | 0.40223 | 0 | 0
21MAY10:00 | 3371 | 0.2647 | 0.0884 | 0.0682 | 0.56459 | 0.1995 | 0.57836 | 0.17747 | 0.41045 | 0 | 0
21MAY11:00 | 3372 | 0.2513 | 0.0774 | 0.0625 | 0.49659 | 0.1827 | 0.58569 | 0.1655 | 0.38656 | 0 | 0
21MAY12:00 | 3373 | 0.289 | 0.06045 | 0.0773 | 0.42689 | 0.1857 | 0.5362 | 0.184 | 0.34118 | 0 | 0
21MAY13:00 | 3374 | 0.3274 | 0.05274 | 0.0861 | 0.38303 | 0.2146 | 0.48516 | 0.20937 | 0.30698 | 0 | 0
21MAY14:00 | 3375 | 0.2839 | 0.03835 | 0.0935 | 0.32733 | 0.221 | 0.41112 | 0.19947 | 0.25893 | 0 | 0
21MAY15:00 | 3376 | 0.2538 | 0.02632 | 0.0929 | 0.23632 | 0.2131 | 0.30974 | 0.1866 | 0.19079 | 0 | 0
21MAY16:00 | 3377 | 0.2026 | 0.01953 | 0.0938 | 0.15112 | 0.1834 | 0.19136 | 0.15993 | 0.12067 | 0 | 0
21MAY17:00 | 3378 | 0.1759 | 0.0084 | 0.1116 | 0.08254 | 0.2109 | 0.09912 | 0.16613 | 0.063353 | 0 | 0
21MAY18:00 | 3379 | 0.164 | 0.00312 | 0.1422 | 0.03159 | 0.32 | 0.03401 | 0.20873 | 0.022907 | 0 | 0
21MAY19:00 | 3380 | 0.1844 | 0.00018 | 0.1726 | 0.0034 | 0.4012 | 0.00364 | 0.25273 | 0.0024067 | 0 | 0
21MAY20:00 | 3381 | 0.2116 | 0 | 0.1893 | 0 | 0.4608 | 0 | 0.28723 | 0 | 0 | 0
21MAY21:00 | 3382 | 0.2371 | 0 | 0.1777 | 0 | 0.4967 | 0 | 0.30383 | 0 | 0 | 0
21MAY22:00 | 3383 | 0.2923 | 0 | 0.1858 | 0 | 0.4999 | 0 | 0.326 | 0 | 0 | 0
21MAY23:00 | 3384 | 0.312 | 0 | 0.1408 | 0 | 0.4963 | 0 | 0.31637 | 0 | 0 | 0
22MAY00:00 | 3385 | 0.3388 | 0 | 0.1053 | 0 | 0.4826 | 0 | 0.3089 | 0 | 0 | 0
22MAY01:00 | 3386 | 0.3852 | 0 | 0.0807 | 0 | 0.481 | 0 | 0.31563 | 0 | 0 | 0
22MAY02:00 | 3387 | 0.4058 | 0 | 0.0648 | 0 | 0.501 | 0 | 0.32387 | 0 | 0 | 0
22MAY03:00 | 3388 | 0.4123 | 0.01335 | 0.0561 | 0.0111 | 0.5053 | 0.01638 | 0.32457 | 0.01361 | 0 | 0
22MAY04:00 | 3389 | 0.3712 | 0.06482 | 0.0387 | 0.05484 | 0.4937 | 0.07707 | 0.3012 | 0.065577 | 0 | 0
22MAY05:00 | 3390 | 0.2763 | 0.15738 | 0.0109 | 0.13209 | 0.3898 | 0.17907 | 0.22567 | 0.15618 | 0 | 0
22MAY06:00 | 3391 | 0.22 | 0.27144 | 0.0035 | 0.23662 | 0.3605 | 0.29969 | 0.19467 | 0.26925 | 0 | 0
22MAY07:00 | 3392 | 0.1741 | 0.37527 | 0.0054 | 0.33409 | 0.3258 | 0.41313 | 0.16843 | 0.37416 | 0 | 0
22MAY08:00 | 3393 | 0.1728 | 0.46834 | 0.0131 | 0.43235 | 0.3281 | 0.50664 | 0.17133 | 0.46911 | 0 | 0
22MAY09:00 | 3394 | 0.2017 | 0.5264 | 0.0131 | 0.49161 | 0.3529 | 0.56818 | 0.18923 | 0.52873 | 0 | 0
22MAY10:00 | 3395 | 0.1649 | 0.52108 | 0.0107 | 0.52038 | 0.3775 | 0.59728 | 0.18437 | 0.54625 | 0 | 0
22MAY11:00 | 3396 | 0.1338 | 0.52157 | 0.0108 | 0.47816 | 0.403 | 0.60498 | 0.18253 | 0.5349 | 0 | 0
22MAY12:00 | 3397 | 0.1376 | 0.47792 | 0.0081 | 0.41607 | 0.4079 | 0.58416 | 0.18453 | 0.49272 | 0 | 0
22MAY13:00 | 3398 | 0.1448 | 0.44616 | 0.008 | 0.4184 | 0.4141 | 0.53013 | 0.18897 | 0.4649 | 0 | 0
22MAY14:00 | 3399 | 0.1538 | 0.37411 | 0.0108 | 0.29731 | 0.4239 | 0.44209 | 0.19617 | 0.37117 | 0 | 0
22MAY15:00 | 3400 | 0.1695 | 0.27471 | 0.0089 | 0.22115 | 0.4577 | 0.3345 | 0.21203 | 0.27679 | 0 | 0
22MAY16:00 | 3401 | 0.1576 | 0.18277 | 0.0147 | 0.16167 | 0.4286 | 0.22019 | 0.2003 | 0.18821 | 0 | 0
22MAY17:00 | 3402 | 0.1632 | 0.0972 | 0.0248 | 0.08244 | 0.4991 | 0.11137 | 0.22903 | 0.097003 | 0 | 0
22MAY18:00 | 3403 | 0.1764 | 0.03357 | 0.0348 | 0.03246 | 0.5838 | 0.03714 | 0.265 | 0.03439 | 0 | 0
22MAY19:00 | 3404 | 0.1976 | 0.00372 | 0.042 | 0.00381 | 0.6172 | 0.00428 | 0.2856 | 0.0039367 | 0 | 0
22MAY20:00 | 3405 | 0.2064 | 0 | 0.0528 | 0 | 0.6096 | 0 | 0.2896 | 0 | 0 | 0
22MAY21:00 | 3406 | 0.2011 | 0 | 0.0661 | 0 | 0.5987 | 0 | 0.28863 | 0 | 0 | 0
22MAY22:00 | 3407 | 0.218 | 0 | 0.1003 | 0 | 0.542 | 0 | 0.28677 | 0 | 0 | 0
22MAY23:00 | 3408 | 0.2136 | 0 | 0.0992 | 0 | 0.5103 | 0 | 0.27437 | 0 | 0 | 0
23MAY00:00 | 3409 | 0.1974 | 0 | 0.0903 | 0 | 0.5074 | 0 | 0.26503 | 0 | 0 | 0
23MAY01:00 | 3410 | 0.1674 | 0 | 0.0879 | 0 | 0.5077 | 0 | 0.25433 | 0 | 0 | 0
23MAY02:00 | 3411 | 0.1343 | 0 | 0.0808 | 0 | 0.5142 | 0 | 0.2431 | 0 | 0 | 0
23MAY03:00 | 3412 | 0.0921 | 0.01743 | 0.066 | 0.01631 | 0.5069 | 0.01718 | 0.22167 | 0.016973 | 0 | 0
23MAY04:00 | 3413 | 0.0435 | 0.08165 | 0.0439 | 0.07599 | 0.4806 | 0.07776 | 0.18933 | 0.078467 | 0 | 0
23MAY05:00 | 3414 | 0.0112 | 0.19005 | 0.0131 | 0.16864 | 0.338 | 0.17747 | 0.12077 | 0.17872 | 0 | 0
23MAY06:00 | 3415 | 0.0077 | 0.31525 | 0.0045 | 0.27574 | 0.2945 | 0.29613 | 0.10223 | 0.29571 | 0 | 0
23MAY07:00 | 3416 | 0.0112 | 0.43801 | 0.005 | 0.39133 | 0.2736 | 0.36529 | 0.0966 | 0.39821 | 0 | 0
23MAY08:00 | 3417 | 0.0144 | 0.52821 | 0.0063 | 0.47514 | 0.2832 | 0.4515 | 0.1013 | 0.48495 | 0 | 0
23MAY09:00 | 3418 | 0.0195 | 0.59599 | 0.0078 | 0.50377 | 0.3372 | 0.51678 | 0.1215 | 0.53885 | 0 | 0
23MAY10:00 | 3419 | 0.0214 | 0.62702 | 0.012 | 0.49365 | 0.3575 | 0.57137 | 0.1303 | 0.56401 | 0 | 0
23MAY11:00 | 3420 | 0.0262 | 0.63127 | 0.0183 | 0.44434 | 0.3795 | 0.56719 | 0.14133 | 0.5476 | 0 | 0
23MAY12:00 | 3421 | 0.042 | 0.59839 | 0.0158 | 0.41412 | 0.4086 | 0.53826 | 0.15547 | 0.51692 | 0 | 0
23MAY13:00 | 3422 | 0.0622 | 0.50192 | 0.0131 | 0.34486 | 0.3933 | 0.48679 | 0.1562 | 0.44452 | 0 | 0
23MAY14:00 | 3423 | 0.0885 | 0.38266 | 0.0091 | 0.29722 | 0.3648 | 0.40156 | 0.15413 | 0.36048 | 0 | 0
23MAY15:00 | 3424 | 0.0936 | 0.2661 | 0.0059 | 0.23588 | 0.334 | 0.27897 | 0.1445 | 0.26032 | 0 | 0
23MAY16:00 | 3425 | 0.0676 | 0.18753 | 0.0052 | 0.1553 | 0.3201 | 0.16918 | 0.13097 | 0.17067 | 0 | 0
23MAY17:00 | 3426 | 0.0551 | 0.105 | 0.01 | 0.09674 | 0.3433 | 0.09643 | 0.13613 | 0.09939 | 0 | 0
23MAY18:00 | 3427 | 0.0735 | 0.04024 | 0.0273 | 0.03335 | 0.4166 | 0.03503 | 0.17247 | 0.036207 | 0 | 0
23MAY19:00 | 3428 | 0.1145 | 0.00507 | 0.0607 | 0.00357 | 0.4829 | 0.00397 | 0.21937 | 0.0042033 | 0 | 0
23MAY20:00 | 3429 | 0.1528 | 0 | 0.1048 | 0 | 0.5125 | 0 | 0.2567 | 0 | 0 | 0
23MAY21:00 | 3430 | 0.1715 | 0 | 0.1368 | 0 | 0.5232 | 0 | 0.27717 | 0 | 0 | 0
23MAY22:00 | 3431 | 0.1552 | 0 | 0.1641 | 0 | 0.5447 | 0 | 0.288 | 0 | 0 | 0
23MAY23:00 | 3432 | 0.1444 | 0 | 0.1644 | 0 | 0.4635 | 0 | 0.25743 | 0 | 0 | 0
24MAY00:00 | 3433 | 0.1336 | 0 | 0.1553 | 0 | 0.4287 | 0 | 0.2392 | 0 | 0 | 0
24MAY01:00 | 3434 | 0.1296 | 0 | 0.1353 | 0 | 0.4198 | 0 | 0.22823 | 0 | 0 | 0
24MAY02:00 | 3435 | 0.1347 | 0 | 0.1069 | 0 | 0.4403 | 1e-05 | 0.2273 | 3.3333e-06 | 0 | 0
24MAY03:00 | 3436 | 0.1217 | 0.01916 | 0.0862 | 0.01695 | 0.4366 | 0.0177 | 0.21483 | 0.017937 | 0 | 0
24MAY04:00 | 3437 | 0.0944 | 0.0824 | 0.0609 | 0.07798 | 0.3963 | 0.07836 | 0.18387 | 0.07958 | 0 | 0
24MAY05:00 | 3438 | 0.0537 | 0.18714 | 0.0161 | 0.17509 | 0.2858 | 0.17828 | 0.11853 | 0.18017 | 0 | 0
24MAY06:00 | 3439 | 0.0292 | 0.30904 | 0.0056 | 0.28903 | 0.2536 | 0.29531 | 0.096133 | 0.29779 | 0 | 0
24MAY07:00 | 3440 | 0.0398 | 0.42669 | 0.0077 | 0.40637 | 0.2279 | 0.39712 | 0.0918 | 0.41006 | 0 | 0
24MAY08:00 | 3441 | 0.0591 | 0.52 | 0.0087 | 0.49137 | 0.2297 | 0.49243 | 0.099167 | 0.50127 | 0 | 0
24MAY09:00 | 3442 | 0.0789 | 0.57947 | 0.0053 | 0.48272 | 0.2813 | 0.55366 | 0.12183 | 0.53862 | 0 | 0
24MAY10:00 | 3443 | 0.0777 | 0.61678 | 0.0026 | 0.4763 | 0.2708 | 0.58309 | 0.11703 | 0.55872 | 0 | 0
24MAY11:00 | 3444 | 0.0774 | 0.61697 | 0.0017 | 0.45319 | 0.2622 | 0.58798 | 0.11377 | 0.55271 | 0 | 0
24MAY12:00 | 3445 | 0.0828 | 0.56388 | 0.0015 | 0.50954 | 0.2606 | 0.55926 | 0.11497 | 0.54423 | 0 | 0
24MAY13:00 | 3446 | 0.0811 | 0.44393 | 0.0016 | 0.4642 | 0.2259 | 0.50992 | 0.10287 | 0.47268 | 0 | 0
24MAY14:00 | 3447 | 0.079 | 0.39258 | 0.0032 | 0.39635 | 0.2073 | 0.43202 | 0.0965 | 0.40698 | 0 | 0
24MAY15:00 | 3448 | 0.0755 | 0.31352 | 0.0074 | 0.31367 | 0.2204 | 0.30713 | 0.1011 | 0.31144 | 0 | 0
24MAY16:00 | 3449 | 0.0594 | 0.22213 | 0.0108 | 0.19808 | 0.2063 | 0.19319 | 0.092167 | 0.20447 | 0 | 0
24MAY17:00 | 3450 | 0.0647 | 0.11609 | 0.0138 | 0.10018 | 0.1929 | 0.10146 | 0.090467 | 0.10591 | 0 | 0
24MAY18:00 | 3451 | 0.0954 | 0.04032 | 0.0168 | 0.03664 | 0.2121 | 0.03648 | 0.1081 | 0.037813 | 0 | 0
24MAY19:00 | 3452 | 0.1291 | 0.00509 | 0.0144 | 0.00462 | 0.3012 | 0.00445 | 0.14823 | 0.00472 | 0 | 0
24MAY20:00 | 3453 | 0.1594 | 0 | 0.0084 | 0 | 0.3874 | 0 | 0.18507 | 0 | 0 | 0
24MAY21:00 | 3454 | 0.1689 | 0 | 0.0036 | 0 | 0.4197 | 0 | 0.1974 | 0 | 0 | 0
24MAY22:00 | 3455 | 0.1861 | 0 | 0.0026 | 0 | 0.3879 | 0 | 0.1922 | 0 | 0 | 0
24MAY23:00 | 3456 | 0.1772 | 0 | 0.0051 | 0 | 0.3132 | 0 | 0.16517 | 0 | 0 | 0
25MAY00:00 | 3457 | 0.1846 | 0 | 0.0119 | 0 | 0.2636 | 0 | 0.15337 | 0 | 0 | 0
25MAY01:00 | 3458 | 0.1944 | 0 | 0.0311 | 0 | 0.2346 | 0 | 0.15337 | 0 | 0 | 0
25MAY02:00 | 3459 | 0.2041 | 2e-05 | 0.0568 | 1e-05 | 0.2144 | 2e-05 | 0.15843 | 1.6667e-05 | 0 | 0
25MAY03:00 | 3460 | 0.2223 | 0.01736 | 0.0806 | 0.01849 | 0.1983 | 0.01898 | 0.16707 | 0.018277 | 0 | 0
25MAY04:00 | 3461 | 0.1971 | 0.06881 | 0.0774 | 0.07805 | 0.1517 | 0.08072 | 0.14207 | 0.07586 | 0 | 0
25MAY05:00 | 3462 | 0.1211 | 0.1497 | 0.0403 | 0.17291 | 0.0737 | 0.18195 | 0.078367 | 0.16819 | 0 | 0
25MAY06:00 | 3463 | 0.0766 | 0.24088 | 0.0242 | 0.28571 | 0.041 | 0.2987 | 0.047267 | 0.2751 | 0 | 0
25MAY07:00 | 3464 | 0.0636 | 0.32645 | 0.0414 | 0.35571 | 0.0356 | 0.40933 | 0.046867 | 0.36383 | 0 | 0
25MAY08:00 | 3465 | 0.0603 | 0.38651 | 0.0663 | 0.41885 | 0.0403 | 0.49414 | 0.055633 | 0.43317 | 0 | 0
25MAY09:00 | 3466 | 0.0634 | 0.41493 | 0.094 | 0.43971 | 0.0519 | 0.54904 | 0.069767 | 0.46789 | 0 | 0
25MAY10:00 | 3467 | 0.08 | 0.40587 | 0.1137 | 0.42303 | 0.0405 | 0.55853 | 0.078067 | 0.46248 | 0 | 0
25MAY11:00 | 3468 | 0.1005 | 0.38581 | 0.1377 | 0.37146 | 0.0373 | 0.50888 | 0.091833 | 0.42205 | 0 | 0
25MAY12:00 | 3469 | 0.1254 | 0.30826 | 0.1889 | 0.37497 | 0.0151 | 0.45515 | 0.1098 | 0.37946 | 0 | 0
25MAY13:00 | 3470 | 0.1318 | 0.2299 | 0.1947 | 0.35217 | 0.0176 | 0.45456 | 0.1147 | 0.34554 | 0 | 0
25MAY14:00 | 3471 | 0.1217 | 0.19171 | 0.1883 | 0.31072 | 0.0283 | 0.37954 | 0.11277 | 0.29399 | 0 | 0
25MAY15:00 | 3472 | 0.0951 | 0.15033 | 0.1852 | 0.25159 | 0.0457 | 0.2986 | 0.10867 | 0.23351 | 0 | 0
25MAY16:00 | 3473 | 0.0791 | 0.09634 | 0.1954 | 0.18574 | 0.0376 | 0.19535 | 0.10403 | 0.15914 | 0 | 0
25MAY17:00 | 3474 | 0.0814 | 0.05031 | 0.1777 | 0.10378 | 0.0157 | 0.10826 | 0.0916 | 0.08745 | 0 | 0
25MAY18:00 | 3475 | 0.098 | 0.0152 | 0.1433 | 0.03679 | 0.0207 | 0.03908 | 0.087333 | 0.030357 | 0 | 0
25MAY19:00 | 3476 | 0.135 | 0.0016 | 0.1503 | 0.00488 | 0.0346 | 0.00538 | 0.10663 | 0.0039533 | 0 | 0
25MAY20:00 | 3477 | 0.1623 | 0 | 0.1627 | 0 | 0.0487 | 0 | 0.12457 | 0 | 0 | 0
25MAY21:00 | 3478 | 0.1806 | 0 | 0.1685 | 0 | 0.0517 | 0 | 0.1336 | 0 | 0 | 0
25MAY22:00 | 3479 | 0.1992 | 0 | 0.1538 | 0 | 0.0721 | 0 | 0.1417 | 0 | 0 | 0
25MAY23:00 | 3480 | 0.2625 | 0 | 0.1115 | 0 | 0.0817 | 0 | 0.1519 | 0 | 0 | 0
26MAY00:00 | 3481 | 0.2982 | 0 | 0.0956 | 0 | 0.0884 | 0 | 0.16073 | 0 | 0 | 0
26MAY01:00 | 3482 | 0.314 | 0 | 0.0906 | 0 | 0.087 | 0 | 0.16387 | 0 | 0 | 0
26MAY02:00 | 3483 | 0.3215 | 0 | 0.0802 | 4e-05 | 0.0706 | 6e-05 | 0.15743 | 3.3333e-05 | 0 | 0
26MAY03:00 | 3484 | 0.3165 | 0.00687 | 0.0713 | 0.02 | 0.0652 | 0.02008 | 0.151 | 0.01565 | 0 | 0
26MAY04:00 | 3485 | 0.2818 | 0.03464 | 0.0479 | 0.08465 | 0.0559 | 0.08249 | 0.12853 | 0.06726 | 0 | 0
26MAY05:00 | 3486 | 0.2745 | 0.09166 | 0.0484 | 0.19157 | 0.0299 | 0.18411 | 0.1176 | 0.15578 | 0 | 0
26MAY06:00 | 3487 | 0.2687 | 0.162 | 0.0548 | 0.32011 | 0.0233 | 0.30241 | 0.1156 | 0.26151 | 0 | 0
26MAY07:00 | 3488 | 0.2746 | 0.18978 | 0.0621 | 0.4092 | 0.0193 | 0.39644 | 0.11867 | 0.33181 | 0 | 0
26MAY08:00 | 3489 | 0.2927 | 0.22312 | 0.0672 | 0.50537 | 0.021 | 0.48976 | 0.12697 | 0.40608 | 0 | 0
26MAY09:00 | 3490 | 0.3297 | 0.3145 | 0.0915 | 0.57264 | 0.0287 | 0.54965 | 0.14997 | 0.47893 | 0 | 0
26MAY10:00 | 3491 | 0.3469 | 0.36864 | 0.1065 | 0.57405 | 0.031 | 0.53348 | 0.16147 | 0.49206 | 0 | 0
26MAY11:00 | 3492 | 0.3703 | 0.39042 | 0.1279 | 0.55137 | 0.0338 | 0.49876 | 0.17733 | 0.48018 | 0 | 0
26MAY12:00 | 3493 | 0.3739 | 0.40221 | 0.1617 | 0.51405 | 0.0347 | 0.50192 | 0.1901 | 0.47273 | 0 | 0
26MAY13:00 | 3494 | 0.4167 | 0.352 | 0.2024 | 0.40402 | 0.0361 | 0.47561 | 0.2184 | 0.41054 | 0 | 0
26MAY14:00 | 3495 | 0.4196 | 0.30234 | 0.2641 | 0.34907 | 0.0327 | 0.41823 | 0.2388 | 0.35655 | 0 | 0
26MAY15:00 | 3496 | 0.4309 | 0.22394 | 0.3152 | 0.27704 | 0.0344 | 0.33252 | 0.26017 | 0.27783 | 0 | 0
26MAY16:00 | 3497 | 0.4417 | 0.14861 | 0.3386 | 0.1905 | 0.0335 | 0.2107 | 0.27127 | 0.18327 | 0 | 0
26MAY17:00 | 3498 | 0.504 | 0.07771 | 0.3492 | 0.10921 | 0.0364 | 0.11091 | 0.29653 | 0.099277 | 0 | 0
26MAY18:00 | 3499 | 0.5683 | 0.03051 | 0.3825 | 0.0417 | 0.0533 | 0.04052 | 0.3347 | 0.037577 | 0 | 0
26MAY19:00 | 3500 | 0.5847 | 0.00308 | 0.4476 | 0.00533 | 0.0856 | 0.00541 | 0.37263 | 0.0046067 | 0 | 0
26MAY20:00 | 3501 | 0.5983 | 0 | 0.4384 | 0 | 0.1086 | 0 | 0.38177 | 0 | 0 | 0
26MAY21:00 | 3502 | 0.6056 | 0 | 0.4059 | 0 | 0.1036 | 0 | 0.3717 | 0 | 0 | 0
26MAY22:00 | 3503 | 0.6607 | 0 | 0.3629 | 0 | 0.1014 | 0 | 0.375 | 0 | 0 | 0
26MAY23:00 | 3504 | 0.6693 | 0 | 0.3351 | 0 | 0.0856 | 0 | 0.36333 | 0 | 0 | 0
27MAY00:00 | 3505 | 0.6804 | 0 | 0.2934 | 0 | 0.0625 | 0 | 0.34543 | 0 | 0 | 0
27MAY01:00 | 3506 | 0.6987 | 0 | 0.2567 | 0 | 0.053 | 0 | 0.33613 | 0 | 0 | 0
27MAY02:00 | 3507 | 0.6885 | 0 | 0.2215 | 0.00012 | 0.0582 | 0.0001 | 0.32273 | 7.3333e-05 | 0 | 0
27MAY03:00 | 3508 | 0.7014 | 0.01099 | 0.2035 | 0.0215 | 0.0593 | 0.02067 | 0.3214 | 0.01772 | 0 | 0
27MAY04:00 | 3509 | 0.648 | 0.05495 | 0.18 | 0.08856 | 0.0518 | 0.08318 | 0.29327 | 0.075563 | 0 | 0
27MAY05:00 | 3510 | 0.7813 | 0.1428 | 0.2046 | 0.19994 | 0.0276 | 0.18363 | 0.33783 | 0.17546 | 0 | 0
27MAY06:00 | 3511 | 0.7751 | 0.24777 | 0.2091 | 0.32873 | 0.0097 | 0.29675 | 0.3313 | 0.29108 | 0 | 0
27MAY07:00 | 3512 | 0.7294 | 0.30551 | 0.257 | 0.43177 | 0.0107 | 0.39232 | 0.33237 | 0.37653 | 0 | 0
27MAY08:00 | 3513 | 0.7322 | 0.37704 | 0.3506 | 0.50704 | 0.0183 | 0.48883 | 0.36703 | 0.45764 | 0 | 0
27MAY09:00 | 3514 | 0.7364 | 0.43345 | 0.4396 | 0.54005 | 0.0301 | 0.53921 | 0.40203 | 0.50424 | 0 | 0
27MAY10:00 | 3515 | 0.6676 | 0.45988 | 0.4289 | 0.49039 | 0.0345 | 0.52526 | 0.377 | 0.49184 | 0 | 0
27MAY11:00 | 3516 | 0.5843 | 0.50868 | 0.4188 | 0.49035 | 0.0406 | 0.53014 | 0.3479 | 0.50972 | 0 | 0
27MAY12:00 | 3517 | 0.5305 | 0.46386 | 0.4087 | 0.43895 | 0.0383 | 0.50842 | 0.32583 | 0.47041 | 0 | 0
27MAY13:00 | 3518 | 0.488 | 0.4581 | 0.3488 | 0.42679 | 0.0371 | 0.47323 | 0.2913 | 0.45271 | 0 | 0
27MAY14:00 | 3519 | 0.4587 | 0.41487 | 0.3118 | 0.37505 | 0.041 | 0.39885 | 0.2705 | 0.39626 | 0 | 0
27MAY15:00 | 3520 | 0.4181 | 0.30917 | 0.2693 | 0.30354 | 0.0408 | 0.30827 | 0.24273 | 0.30699 | 0 | 0
27MAY16:00 | 3521 | 0.3524 | 0.20767 | 0.217 | 0.22082 | 0.0339 | 0.1912 | 0.2011 | 0.20656 | 0 | 0
27MAY17:00 | 3522 | 0.2739 | 0.10216 | 0.1467 | 0.12624 | 0.0369 | 0.10517 | 0.1525 | 0.11119 | 0 | 0
27MAY18:00 | 3523 | 0.2855 | 0.03952 | 0.1042 | 0.04573 | 0.05 | 0.039 | 0.14657 | 0.041417 | 0 | 0
27MAY19:00 | 3524 | 0.284 | 0.00453 | 0.0987 | 0.00683 | 0.07 | 0.0063 | 0.1509 | 0.0058867 | 0 | 0
27MAY20:00 | 3525 | 0.2906 | 0 | 0.0945 | 0 | 0.0832 | 0 | 0.1561 | 0 | 0 | 0
27MAY21:00 | 3526 | 0.302 | 0 | 0.09 | 0 | 0.0991 | 0 | 0.1637 | 0 | 0 | 0
27MAY22:00 | 3527 | 0.3684 | 0 | 0.0796 | 0 | 0.1285 | 0 | 0.19217 | 0 | 0 | 0
27MAY23:00 | 3528 | 0.3452 | 0 | 0.0607 | 0 | 0.1198 | 0 | 0.17523 | 0 | 0 | 0
28MAY00:00 | 3529 | 0.3214 | 0 | 0.0472 | 0 | 0.125 | 0 | 0.16453 | 0 | 0 | 0
28MAY01:00 | 3530 | 0.2954 | 0 | 0.048 | 0 | 0.1221 | 0 | 0.15517 | 0 | 0 | 0
28MAY02:00 | 3531 | 0.2855 | 9e-05 | 0.0605 | 0.00019 | 0.1251 | 0.00014 | 0.15703 | 0.00014 | 0 | 0
28MAY03:00 | 3532 | 0.315 | 0.0181 | 0.0783 | 0.02273 | 0.1285 | 0.02121 | 0.17393 | 0.02068 | 0 | 0
28MAY04:00 | 3533 | 0.2772 | 0.07316 | 0.0797 | 0.08959 | 0.1145 | 0.08355 | 0.15713 | 0.0821 | 0 | 0
28MAY05:00 | 3534 | 0.2053 | 0.15443 | 0.0481 | 0.19885 | 0.0707 | 0.18173 | 0.10803 | 0.17834 | 0 | 0
28MAY06:00 | 3535 | 0.1689 | 0.24708 | 0.0598 | 0.32417 | 0.0338 | 0.28925 | 0.0875 | 0.28683 | 0 | 0
28MAY07:00 | 3536 | 0.1699 | 0.32863 | 0.0863 | 0.4406 | 0.0264 | 0.40592 | 0.0942 | 0.39172 | 0 | 0
28MAY08:00 | 3537 | 0.1969 | 0.42825 | 0.0969 | 0.53194 | 0.0246 | 0.46107 | 0.10613 | 0.47375 | 0 | 0
28MAY09:00 | 3538 | 0.2218 | 0.48651 | 0.1124 | 0.59406 | 0.0343 | 0.51087 | 0.12283 | 0.53048 | 0 | 0
28MAY10:00 | 3539 | 0.213 | 0.47684 | 0.1304 | 0.62623 | 0.033 | 0.51163 | 0.12547 | 0.53823 | 0 | 0
28MAY11:00 | 3540 | 0.2066 | 0.4775 | 0.1512 | 0.63092 | 0.034 | 0.51061 | 0.1306 | 0.53968 | 0 | 0
28MAY12:00 | 3541 | 0.184 | 0.48373 | 0.178 | 0.60885 | 0.025 | 0.50581 | 0.129 | 0.5328 | 0 | 0
28MAY13:00 | 3542 | 0.1489 | 0.44664 | 0.2002 | 0.55763 | 0.0163 | 0.43801 | 0.1218 | 0.48076 | 0 | 0
28MAY14:00 | 3543 | 0.1169 | 0.38161 | 0.2189 | 0.48041 | 0.0204 | 0.38826 | 0.11873 | 0.41676 | 0 | 0
28MAY15:00 | 3544 | 0.1214 | 0.30609 | 0.2159 | 0.36809 | 0.0461 | 0.28145 | 0.1278 | 0.31854 | 0 | 0
28MAY16:00 | 3545 | 0.1215 | 0.19263 | 0.1937 | 0.24962 | 0.0428 | 0.17929 | 0.11933 | 0.20718 | 0 | 0
28MAY17:00 | 3546 | 0.1404 | 0.10318 | 0.1379 | 0.12974 | 0.0649 | 0.1001 | 0.1144 | 0.11101 | 0 | 0
28MAY18:00 | 3547 | 0.1297 | 0.03877 | 0.1303 | 0.04577 | 0.0884 | 0.03804 | 0.11613 | 0.04086 | 0 | 0
28MAY19:00 | 3548 | 0.126 | 0.00549 | 0.1573 | 0.00659 | 0.1164 | 0.00552 | 0.13323 | 0.0058667 | 0 | 0
28MAY20:00 | 3549 | 0.1462 | 0 | 0.1938 | 0 | 0.1569 | 0 | 0.16563 | 0 | 0 | 0
28MAY21:00 | 3550 | 0.1609 | 0 | 0.2112 | 0 | 0.1817 | 0 | 0.1846 | 0 | 0 | 0
28MAY22:00 | 3551 | 0.153 | 0 | 0.2037 | 0 | 0.2042 | 0 | 0.18697 | 0 | 0 | 0
28MAY23:00 | 3552 | 0.1318 | 0 | 0.1856 | 0 | 0.2058 | 0 | 0.1744 | 0 | 0 | 0
29MAY00:00 | 3553 | 0.1172 | 0 | 0.1609 | 0 | 0.2028 | 0 | 0.1603 | 0 | 0 | 0
29MAY01:00 | 3554 | 0.1121 | 0 | 0.1449 | 0 | 0.169 | 0 | 0.142 | 0 | 0 | 0
29MAY02:00 | 3555 | 0.1198 | 0.00015 | 0.1308 | 0.00021 | 0.1351 | 0.00019 | 0.12857 | 0.00018333 | 0 | 0
29MAY03:00 | 3556 | 0.1072 | 0.01721 | 0.1092 | 0.02214 | 0.1146 | 0.02118 | 0.11033 | 0.020177 | 0 | 0
29MAY04:00 | 3557 | 0.0778 | 0.06772 | 0.0677 | 0.08391 | 0.0834 | 0.07987 | 0.0763 | 0.077167 | 0 | 0
29MAY05:00 | 3558 | 0.1008 | 0.15001 | 0.0177 | 0.17726 | 0.0377 | 0.16423 | 0.052067 | 0.16383 | 0 | 0
29MAY06:00 | 3559 | 0.1309 | 0.24838 | 0.0108 | 0.27746 | 0.018 | 0.27297 | 0.053233 | 0.26627 | 0 | 0
29MAY07:00 | 3560 | 0.1444 | 0.26305 | 0.0125 | 0.33488 | 0.0141 | 0.36314 | 0.057 | 0.32036 | 0 | 0
29MAY08:00 | 3561 | 0.1396 | 0.26212 | 0.0306 | 0.43279 | 0.013 | 0.42913 | 0.061067 | 0.37468 | 0 | 0
29MAY09:00 | 3562 | 0.1221 | 0.32576 | 0.0838 | 0.45272 | 0.0143 | 0.48338 | 0.0734 | 0.42062 | 0 | 0
29MAY10:00 | 3563 | 0.1013 | 0.37914 | 0.0654 | 0.43323 | 0.0091 | 0.51624 | 0.0586 | 0.44287 | 0 | 0
29MAY11:00 | 3564 | 0.085 | 0.40952 | 0.0516 | 0.42535 | 0.0096 | 0.52581 | 0.048733 | 0.45356 | 0 | 0
29MAY12:00 | 3565 | 0.0853 | 0.4038 | 0.0519 | 0.40795 | 0.02 | 0.47334 | 0.0524 | 0.42836 | 0 | 0
29MAY13:00 | 3566 | 0.082 | 0.43211 | 0.0398 | 0.39295 | 0.0159 | 0.41176 | 0.0459 | 0.41227 | 0 | 0
29MAY14:00 | 3567 | 0.0826 | 0.36028 | 0.0304 | 0.31016 | 0.0138 | 0.31018 | 0.042267 | 0.32687 | 0 | 0
29MAY15:00 | 3568 | 0.0861 | 0.27749 | 0.0302 | 0.27162 | 0.0044 | 0.23187 | 0.040233 | 0.26033 | 0 | 0
29MAY16:00 | 3569 | 0.0792 | 0.17437 | 0.035 | 0.19302 | 0.001 | 0.1516 | 0.0384 | 0.173 | 0 | 0
29MAY17:00 | 3570 | 0.0543 | 0.09905 | 0.0411 | 0.10301 | 0.0044 | 0.08238 | 0.033267 | 0.094813 | 0 | 0
29MAY18:00 | 3571 | 0.0351 | 0.03937 | 0.048 | 0.04161 | 0.0104 | 0.03593 | 0.031167 | 0.03897 | 0 | 0
29MAY19:00 | 3572 | 0.0344 | 0.0058 | 0.05 | 0.00573 | 0.0217 | 0.00617 | 0.035367 | 0.0059 | 0 | 0
29MAY20:00 | 3573 | 0.0414 | 0 | 0.0432 | 0 | 0.0333 | 0 | 0.0393 | 0 | 0 | 0
29MAY21:00 | 3574 | 0.0407 | 0 | 0.0302 | 0 | 0.0436 | 0 | 0.038167 | 0 | 0 | 0
29MAY22:00 | 3575 | 0.0393 | 0 | 0.0495 | 0 | 0.0912 | 0 | 0.06 | 0 | 0 | 0
29MAY23:00 | 3576 | 0.0371 | 0 | 0.045 | 0 | 0.0968 | 0 | 0.059633 | 0 | 0 | 0
30MAY00:00 | 3577 | 0.0302 | 0 | 0.0477 | 0 | 0.0826 | 0 | 0.0535 | 0 | 0 | 0
30MAY01:00 | 3578 | 0.0292 | 0 | 0.0533 | 0 | 0.0717 | 0 | 0.0514 | 0 | 0 | 0
30MAY02:00 | 3579 | 0.0444 | 0.00022 | 0.0675 | 7e-05 | 0.0719 | 0.00028 | 0.061267 | 0.00019 | 0 | 0
30MAY03:00 | 3580 | 0.0551 | 0.02075 | 0.0854 | 0.01674 | 0.0708 | 0.02137 | 0.070433 | 0.01962 | 0 | 0
30MAY04:00 | 3581 | 0.0279 | 0.07953 | 0.074 | 0.06777 | 0.0524 | 0.07936 | 0.051433 | 0.075553 | 0 | 0
30MAY05:00 | 3582 | 0.0197 | 0.1659 | 0.0448 | 0.15745 | 0.0175 | 0.17764 | 0.027333 | 0.167 | 0 | 0
30MAY06:00 | 3583 | 0.0353 | 0.27211 | 0.0482 | 0.2744 | 0.0139 | 0.28174 | 0.032467 | 0.27608 | 0 | 0
30MAY07:00 | 3584 | 0.0495 | 0.28953 | 0.0704 | 0.33641 | 0.0207 | 0.39546 | 0.046867 | 0.34047 | 0 | 0
30MAY08:00 | 3585 | 0.0453 | 0.32777 | 0.105 | 0.45073 | 0.0396 | 0.48553 | 0.0633 | 0.42134 | 0 | 0
30MAY09:00 | 3586 | 0.0512 | 0.3782 | 0.1638 | 0.48852 | 0.0548 | 0.54344 | 0.089933 | 0.47005 | 0 | 0
30MAY10:00 | 3587 | 0.0825 | 0.34727 | 0.1699 | 0.49982 | 0.0399 | 0.53781 | 0.097433 | 0.46163 | 0 | 0
30MAY11:00 | 3588 | 0.1285 | 0.36431 | 0.1809 | 0.51946 | 0.0303 | 0.534 | 0.11323 | 0.47259 | 0 | 0
30MAY12:00 | 3589 | 0.1545 | 0.32875 | 0.2143 | 0.49358 | 0.0362 | 0.51983 | 0.135 | 0.44739 | 0 | 0
30MAY13:00 | 3590 | 0.2111 | 0.23184 | 0.2794 | 0.48974 | 0.049 | 0.47313 | 0.17983 | 0.39824 | 0 | 0
30MAY14:00 | 3591 | 0.2065 | 0.14315 | 0.3021 | 0.43146 | 0.0804 | 0.39496 | 0.19633 | 0.32319 | 0 | 0
30MAY15:00 | 3592 | 0.2348 | 0.09459 | 0.278 | 0.33683 | 0.0769 | 0.29315 | 0.19657 | 0.24152 | 0 | 0
30MAY16:00 | 3593 | 0.2862 | 0.05774 | 0.3023 | 0.24862 | 0.1097 | 0.196 | 0.23273 | 0.16745 | 0 | 0
30MAY17:00 | 3594 | 0.4113 | 0.03547 | 0.2625 | 0.13343 | 0.123 | 0.09403 | 0.2656 | 0.087643 | 0 | 0
30MAY18:00 | 3595 | 0.5653 | 0.01123 | 0.1881 | 0.04938 | 0.1166 | 0.03523 | 0.29 | 0.031947 | 0 | 0
30MAY19:00 | 3596 | 0.6943 | 0.00087 | 0.1569 | 0.0084 | 0.1111 | 0.00539 | 0.32077 | 0.0048867 | 0 | 0
30MAY20:00 | 3597 | 0.743 | 0 | 0.1362 | 0 | 0.0968 | 0 | 0.32533 | 0 | 0 | 0
30MAY21:00 | 3598 | 0.7321 | 0 | 0.1307 | 0 | 0.1204 | 0 | 0.32773 | 0 | 0 | 0
30MAY22:00 | 3599 | 0.6934 | 0 | 0.0983 | 0 | 0.1902 | 0 | 0.3273 | 0 | 0 | 0
30MAY23:00 | 3600 | 0.6342 | 0 | 0.0871 | 0 | 0.1876 | 0 | 0.30297 | 0 | 0 | 0
31MAY00:00 | 3601 | 0.5841 | 0 | 0.0837 | 0 | 0.1719 | 0 | 0.2799 | 0 | 0 | 0
31MAY01:00 | 3602 | 0.587 | 0 | 0.0892 | 0 | 0.1712 | 0 | 0.28247 | 0 | 0 | 0
31MAY02:00 | 3603 | 0.65 | 0 | 0.0899 | 0.00034 | 0.1862 | 0.00026 | 0.3087 | 0.0002 | 0 | 0
31MAY03:00 | 3604 | 0.7248 | 0.00261 | 0.088 | 0.0247 | 0.1643 | 0.02078 | 0.3257 | 0.01603 | 0 | 0
31MAY04:00 | 3605 | 0.7954 | 0.01368 | 0.0671 | 0.09229 | 0.1079 | 0.07689 | 0.32347 | 0.060953 | 0 | 0
31MAY05:00 | 3606 | 0.8264 | 0.0277 | 0.0569 | 0.20217 | 0.0503 | 0.16612 | 0.3112 | 0.132 | 0 | 0
31MAY06:00 | 3607 | 0.8358 | 0.05933 | 0.0775 | 0.32761 | 0.0315 | 0.26393 | 0.31493 | 0.21696 | 0 | 0
31MAY07:00 | 3608 | 0.8307 | 0.14957 | 0.1403 | 0.44128 | 0.0283 | 0.34101 | 0.3331 | 0.31062 | 0 | 0
31MAY08:00 | 3609 | 0.8548 | 0.19778 | 0.2204 | 0.53039 | 0.0368 | 0.42118 | 0.37067 | 0.38312 | 0 | 0
31MAY09:00 | 3610 | 0.8184 | 0.24537 | 0.2925 | 0.58712 | 0.0556 | 0.47125 | 0.38883 | 0.43458 | 0 | 0
31MAY10:00 | 3611 | 0.7516 | 0.29038 | 0.3507 | 0.62312 | 0.0559 | 0.52803 | 0.38607 | 0.48051 | 0 | 0
31MAY11:00 | 3612 | 0.6587 | 0.33511 | 0.412 | 0.63127 | 0.057 | 0.55088 | 0.3759 | 0.50575 | 0 | 0
31MAY12:00 | 3613 | 0.6654 | 0.3453 | 0.4631 | 0.60867 | 0.0688 | 0.50245 | 0.3991 | 0.48547 | 0 | 0
31MAY13:00 | 3614 | 0.6292 | 0.34175 | 0.4924 | 0.55683 | 0.0713 | 0.42942 | 0.39763 | 0.44267 | 0 | 0
31MAY14:00 | 3615 | 0.528 | 0.29825 | 0.5274 | 0.47503 | 0.0618 | 0.35823 | 0.3724 | 0.37717 | 0 | 0
31MAY15:00 | 3616 | 0.4913 | 0.24032 | 0.5151 | 0.33623 | 0.0649 | 0.24919 | 0.3571 | 0.27525 | 0 | 0
31MAY16:00 | 3617 | 0.3601 | 0.18311 | 0.4463 | 0.20375 | 0.0766 | 0.18255 | 0.29433 | 0.1898 | 0 | 0
31MAY17:00 | 3618 | 0.2382 | 0.11085 | 0.3259 | 0.10877 | 0.109 | 0.10039 | 0.22437 | 0.10667 | 0 | 0
31MAY18:00 | 3619 | 0.1975 | 0.04512 | 0.2961 | 0.04172 | 0.0853 | 0.03842 | 0.19297 | 0.041753 | 0 | 0
31MAY19:00 | 3620 | 0.2426 | 0.00807 | 0.2909 | 0.00765 | 0.0711 | 0.00581 | 0.20153 | 0.0071767 | 0 | 0
31MAY20:00 | 3621 | 0.2671 | 0 | 0.2575 | 0 | 0.0546 | 0 | 0.19307 | 0 | 0 | 0
31MAY21:00 | 3622 | 0.2649 | 0 | 0.2374 | 0 | 0.0629 | 0 | 0.1884 | 0 | 0 | 0
31MAY22:00 | 3623 | 0.3023 | 0 | 0.2433 | 0 | 0.0784 | 0 | 0.208 | 0 | 0 | 0
31MAY23:00 | 3624 | 0.2646 | 0 | 0.2418 | 0 | 0.1037 | 0 | 0.20337 | 0 | 0 | 0
01JUN00:00 | 3625 | 0.208 | 0 | 0.2144 | 0 | 0.1004 | 0 | 0.17427 | 0 | 0 | 0
01JUN01:00 | 3626 | 0.1569 | 0 | 0.1903 | 0 | 0.0885 | 0 | 0.14523 | 0 | 0 | 0
01JUN02:00 | 3627 | 0.1636 | 0.00036 | 0.1687 | 0.00041 | 0.0779 | 0.00034 | 0.13673 | 0.00037 | 0 | 0
01JUN03:00 | 3628 | 0.1833 | 0.02311 | 0.1465 | 0.02444 | 0.0672 | 0.02171 | 0.13233 | 0.023087 | 0 | 0
01JUN04:00 | 3629 | 0.1728 | 0.08062 | 0.1291 | 0.09041 | 0.0407 | 0.08055 | 0.1142 | 0.08386 | 0 | 0
01JUN05:00 | 3630 | 0.1212 | 0.17291 | 0.1167 | 0.19824 | 0.012 | 0.17073 | 0.0833 | 0.18063 | 0 | 0
01JUN06:00 | 3631 | 0.1085 | 0.28316 | 0.1037 | 0.32011 | 0.0082 | 0.27474 | 0.073467 | 0.29267 | 0 | 0
01JUN07:00 | 3632 | 0.1395 | 0.40723 | 0.1067 | 0.42368 | 0.0125 | 0.33818 | 0.086233 | 0.3897 | 0 | 0
01JUN08:00 | 3633 | 0.2581 | 0.45079 | 0.1109 | 0.5171 | 0.025 | 0.39913 | 0.13133 | 0.45567 | 0 | 0
01JUN09:00 | 3634 | 0.2749 | 0.41681 | 0.1683 | 0.557 | 0.029 | 0.47657 | 0.1574 | 0.48346 | 0 | 0
01JUN10:00 | 3635 | 0.2373 | 0.37246 | 0.1528 | 0.55271 | 0.0219 | 0.50432 | 0.13733 | 0.4765 | 0 | 0
01JUN11:00 | 3636 | 0.222 | 0.3028 | 0.1546 | 0.46648 | 0.0201 | 0.46206 | 0.13223 | 0.41045 | 0 | 0
01JUN12:00 | 3637 | 0.2695 | 0.24689 | 0.149 | 0.35338 | 0.0109 | 0.46171 | 0.14313 | 0.35399 | 0 | 0
01JUN13:00 | 3638 | 0.3204 | 0.18602 | 0.1558 | 0.30118 | 0.018 | 0.40154 | 0.16473 | 0.29625 | 0 | 0
01JUN14:00 | 3639 | 0.3908 | 0.1573 | 0.2047 | 0.25239 | 0.0331 | 0.33465 | 0.20953 | 0.24811 | 0 | 0
01JUN15:00 | 3640 | 0.4114 | 0.11376 | 0.2797 | 0.16533 | 0.0332 | 0.23829 | 0.24143 | 0.17246 | 0 | 0
01JUN16:00 | 3641 | 0.4204 | 0.09073 | 0.2993 | 0.09591 | 0.024 | 0.16971 | 0.2479 | 0.11878 | 0 | 0
01JUN17:00 | 3642 | 0.3851 | 0.04779 | 0.2951 | 0.05118 | 0.0231 | 0.08911 | 0.23443 | 0.062693 | 0 | 0
01JUN18:00 | 3643 | 0.3408 | 0.01667 | 0.3225 | 0.01711 | 0.038 | 0.03519 | 0.23377 | 0.02299 | 0 | 0
01JUN19:00 | 3644 | 0.319 | 0.00151 | 0.3856 | 0.00235 | 0.0454 | 0.00689 | 0.25 | 0.0035833 | 0 | 0
01JUN20:00 | 3645 | 0.3884 | 0 | 0.3583 | 0 | 0.0549 | 0 | 0.2672 | 0 | 0 | 0
01JUN21:00 | 3646 | 0.4603 | 0 | 0.297 | 0 | 0.0549 | 0 | 0.27073 | 0 | 0 | 0
01JUN22:00 | 3647 | 0.6235 | 0 | 0.2355 | 0 | 0.0227 | 0 | 0.2939 | 0 | 0 | 0
01JUN23:00 | 3648 | 0.5709 | 0 | 0.2358 | 0 | 0.033 | 0 | 0.2799 | 0 | 0 | 0
02JUN00:00 | 3649 | 0.5741 | 0 | 0.2249 | 0 | 0.0447 | 0 | 0.28123 | 0 | 0 | 0
02JUN01:00 | 3650 | 0.6335 | 0 | 0.2224 | 0 | 0.0497 | 0 | 0.30187 | 0 | 0 | 0
02JUN02:00 | 3651 | 0.6426 | 0.00021 | 0.2431 | 0.00016 | 0.052 | 0.00038 | 0.31257 | 0.00025 | 0 | 0
02JUN03:00 | 3652 | 0.6467 | 0.01534 | 0.2144 | 0.018 | 0.0653 | 0.02255 | 0.3088 | 0.01863 | 0 | 0
02JUN04:00 | 3653 | 0.6305 | 0.05548 | 0.1842 | 0.07505 | 0.0512 | 0.08119 | 0.28863 | 0.070573 | 0 | 0
02JUN05:00 | 3654 | 0.6199 | 0.12461 | 0.1565 | 0.17288 | 0.0136 | 0.16858 | 0.26333 | 0.15536 | 0 | 0
02JUN06:00 | 3655 | 0.6845 | 0.21472 | 0.1862 | 0.30416 | 0.0084 | 0.27951 | 0.29303 | 0.26613 | 0 | 0
02JUN07:00 | 3656 | 0.7443 | 0.3191 | 0.1839 | 0.37523 | 0.0093 | 0.39372 | 0.3125 | 0.36268 | 0 | 0
02JUN08:00 | 3657 | 0.7539 | 0.35574 | 0.2006 | 0.47885 | 0.0121 | 0.46757 | 0.3222 | 0.43405 | 0 | 0
02JUN09:00 | 3658 | 0.6821 | 0.34415 | 0.2285 | 0.53559 | 0.0121 | 0.50838 | 0.30757 | 0.46271 | 0 | 0
02JUN10:00 | 3659 | 0.604 | 0.33302 | 0.2384 | 0.56671 | 0.0128 | 0.50044 | 0.28507 | 0.46672 | 0 | 0
02JUN11:00 | 3660 | 0.5119 | 0.40674 | 0.2511 | 0.56977 | 0.0187 | 0.47031 | 0.26057 | 0.48227 | 0 | 0
02JUN12:00 | 3661 | 0.4813 | 0.37103 | 0.2837 | 0.54487 | 0.027 | 0.44254 | 0.264 | 0.45281 | 0 | 0
02JUN13:00 | 3662 | 0.5546 | 0.31451 | 0.3417 | 0.49741 | 0.0264 | 0.39154 | 0.30757 | 0.40115 | 0 | 0
02JUN14:00 | 3663 | 0.5423 | 0.28727 | 0.4039 | 0.4217 | 0.0168 | 0.32994 | 0.321 | 0.3463 | 0 | 0
02JUN15:00 | 3664 | 0.5115 | 0.26806 | 0.4642 | 0.34096 | 0.0105 | 0.25626 | 0.32873 | 0.28843 | 0 | 0
02JUN16:00 | 3665 | 0.3915 | 0.20025 | 0.5025 | 0.22984 | 0.0083 | 0.16706 | 0.30077 | 0.19905 | 0 | 0
02JUN17:00 | 3666 | 0.269 | 0.12081 | 0.4544 | 0.12954 | 0.0078 | 0.08849 | 0.24373 | 0.11295 | 0 | 0
02JUN18:00 | 3667 | 0.2378 | 0.04649 | 0.3319 | 0.04773 | 0.01 | 0.03906 | 0.19323 | 0.044427 | 0 | 0
02JUN19:00 | 3668 | 0.2421 | 0.00741 | 0.272 | 0.00855 | 0.0147 | 0.00664 | 0.17627 | 0.0075333 | 0 | 0
02JUN20:00 | 3669 | 0.2632 | 0 | 0.2451 | 0 | 0.0273 | 0 | 0.17853 | 0 | 0 | 0
02JUN21:00 | 3670 | 0.2974 | 0 | 0.2223 | 0 | 0.0342 | 0 | 0.18463 | 0 | 0 | 0
02JUN22:00 | 3671 | 0.2782 | 0 | 0.2026 | 0 | 0.0546 | 0 | 0.17847 | 0 | 0 | 0
02JUN23:00 | 3672 | 0.285 | 0 | 0.212 | 0 | 0.061 | 0 | 0.186 | 0 | 0 | 0
03JUN00:00 | 3673 | 0.2847 | 0 | 0.2313 | 0 | 0.0735 | 0 | 0.1965 | 0 | 0 | 0
03JUN01:00 | 3674 | 0.3029 | 0 | 0.2366 | 0 | 0.0705 | 0 | 0.20333 | 0 | 0 | 0
03JUN02:00 | 3675 | 0.3222 | 0.00053 | 0.2351 | 0.00047 | 0.0632 | 0.00035 | 0.20683 | 0.00045 | 0 | 0
03JUN03:00 | 3676 | 0.328 | 0.02191 | 0.2127 | 0.02241 | 0.0577 | 0.017 | 0.19947 | 0.02044 | 0 | 0
03JUN04:00 | 3677 | 0.3375 | 0.07455 | 0.1901 | 0.08632 | 0.0564 | 0.05662 | 0.19467 | 0.072497 | 0 | 0
03JUN05:00 | 3678 | 0.4354 | 0.1458 | 0.2174 | 0.18234 | 0.0604 | 0.11845 | 0.23773 | 0.14886 | 0 | 0
03JUN06:00 | 3679 | 0.4389 | 0.19452 | 0.2718 | 0.26637 | 0.056 | 0.2062 | 0.25557 | 0.22236 | 0 | 0
03JUN07:00 | 3680 | 0.3868 | 0.18052 | 0.2802 | 0.3337 | 0.0487 | 0.21117 | 0.23857 | 0.2418 | 0 | 0
03JUN08:00 | 3681 | 0.3458 | 0.27102 | 0.2838 | 0.39278 | 0.0453 | 0.28798 | 0.22497 | 0.31726 | 0 | 0
03JUN09:00 | 3682 | 0.2873 | 0.34854 | 0.3125 | 0.46741 | 0.0501 | 0.33655 | 0.21663 | 0.38417 | 0 | 0
03JUN10:00 | 3683 | 0.2881 | 0.4086 | 0.2773 | 0.48889 | 0.0596 | 0.4076 | 0.20833 | 0.43503 | 0 | 0
03JUN11:00 | 3684 | 0.294 | 0.46689 | 0.2484 | 0.49211 | 0.0729 | 0.40979 | 0.2051 | 0.45626 | 0 | 0
03JUN12:00 | 3685 | 0.3129 | 0.43984 | 0.2625 | 0.46654 | 0.115 | 0.40289 | 0.23013 | 0.43642 | 0 | 0
03JUN13:00 | 3686 | 0.3676 | 0.39568 | 0.303 | 0.426 | 0.1534 | 0.40365 | 0.27467 | 0.40844 | 0 | 0
03JUN14:00 | 3687 | 0.4816 | 0.32259 | 0.3146 | 0.37974 | 0.1937 | 0.37446 | 0.32997 | 0.35893 | 0 | 0
03JUN15:00 | 3688 | 0.4972 | 0.27785 | 0.2948 | 0.28076 | 0.2331 | 0.29796 | 0.3417 | 0.28552 | 0 | 0
03JUN16:00 | 3689 | 0.4351 | 0.18589 | 0.2507 | 0.20642 | 0.2189 | 0.19089 | 0.30157 | 0.1944 | 0 | 0
03JUN17:00 | 3690 | 0.3149 | 0.10507 | 0.1862 | 0.12182 | 0.1902 | 0.1145 | 0.23043 | 0.1138 | 0 | 0
03JUN18:00 | 3691 | 0.2151 | 0.04388 | 0.1257 | 0.05015 | 0.1765 | 0.04461 | 0.17243 | 0.046213 | 0 | 0
03JUN19:00 | 3692 | 0.174 | 0.00685 | 0.1143 | 0.00907 | 0.1714 | 0.00765 | 0.15323 | 0.0078567 | 0 | 0
03JUN20:00 | 3693 | 0.1557 | 0 | 0.1302 | 0 | 0.1904 | 0 | 0.15877 | 0 | 0 | 0
03JUN21:00 | 3694 | 0.1652 | 0 | 0.1667 | 0 | 0.225 | 0 | 0.18563 | 0 | 0 | 0
03JUN22:00 | 3695 | 0.1869 | 0 | 0.2416 | 0 | 0.2669 | 0 | 0.2318 | 0 | 0 | 0
03JUN23:00 | 3696 | 0.203 | 0 | 0.3153 | 0 | 0.3082 | 0 | 0.2755 | 0 | 0 | 0
04JUN00:00 | 3697 | 0.2101 | 0 | 0.3864 | 0 | 0.2884 | 0 | 0.29497 | 0 | 0 | 0
04JUN01:00 | 3698 | 0.2132 | 0 | 0.4349 | 0 | 0.26 | 0 | 0.3027 | 0 | 0 | 0
04JUN02:00 | 3699 | 0.2049 | 0.00045 | 0.4756 | 0.00027 | 0.235 | 0.00052 | 0.30517 | 0.00041333 | 0 | 0
04JUN03:00 | 3700 | 0.2025 | 0.02385 | 0.4885 | 0.01199 | 0.2419 | 0.02364 | 0.31097 | 0.019827 | 0 | 0
04JUN04:00 | 3701 | 0.1759 | 0.08721 | 0.493 | 0.03866 | 0.2732 | 0.08084 | 0.31403 | 0.068903 | 0 | 0
04JUN05:00 | 3702 | 0.1293 | 0.18416 | 0.4589 | 0.08608 | 0.2302 | 0.17622 | 0.2728 | 0.14882 | 0 | 0
04JUN06:00 | 3703 | 0.1392 | 0.29996 | 0.4729 | 0.14983 | 0.1994 | 0.26754 | 0.2705 | 0.23911 | 0 | 0
04JUN07:00 | 3704 | 0.1754 | 0.35265 | 0.5179 | 0.20955 | 0.2093 | 0.27356 | 0.30087 | 0.27859 | 0 | 0
04JUN08:00 | 3705 | 0.2101 | 0.41745 | 0.5603 | 0.27983 | 0.196 | 0.36839 | 0.32213 | 0.35522 | 0 | 0
04JUN09:00 | 3706 | 0.2418 | 0.44188 | 0.5508 | 0.30591 | 0.2148 | 0.41561 | 0.3358 | 0.3878 | 0 | 0
04JUN10:00 | 3707 | 0.1776 | 0.4334 | 0.5716 | 0.33338 | 0.1695 | 0.4611 | 0.30623 | 0.40929 | 0 | 0
04JUN11:00 | 3708 | 0.1276 | 0.43877 | 0.5903 | 0.28435 | 0.1325 | 0.51995 | 0.28347 | 0.41436 | 0 | 0
04JUN12:00 | 3709 | 0.1256 | 0.42747 | 0.5366 | 0.29424 | 0.1171 | 0.50452 | 0.25977 | 0.40874 | 0 | 0
04JUN13:00 | 3710 | 0.0924 | 0.404 | 0.4996 | 0.31554 | 0.0981 | 0.46907 | 0.23003 | 0.3962 | 0 | 0
04JUN14:00 | 3711 | 0.0944 | 0.37809 | 0.4401 | 0.31339 | 0.0809 | 0.40425 | 0.20513 | 0.36524 | 0 | 0
04JUN15:00 | 3712 | 0.0952 | 0.29276 | 0.37 | 0.22004 | 0.0641 | 0.31201 | 0.17643 | 0.27494 | 0 | 0
04JUN16:00 | 3713 | 0.077 | 0.20973 | 0.3211 | 0.1669 | 0.0487 | 0.21085 | 0.14893 | 0.19583 | 0 | 0
04JUN17:00 | 3714 | 0.0546 | 0.1248 | 0.2668 | 0.10934 | 0.0358 | 0.12198 | 0.11907 | 0.11871 | 0 | 0
04JUN18:00 | 3715 | 0.0617 | 0.0493 | 0.2254 | 0.04701 | 0.0361 | 0.04763 | 0.10773 | 0.04798 | 0 | 0
04JUN19:00 | 3716 | 0.0645 | 0.00973 | 0.2026 | 0.00876 | 0.0379 | 0.00893 | 0.10167 | 0.00914 | 0 | 0
04JUN20:00 | 3717 | 0.0693 | 0 | 0.1847 | 0 | 0.0297 | 0 | 0.094567 | 0 | 0 | 0
04JUN21:00 | 3718 | 0.082 | 0 | 0.1704 | 0 | 0.0191 | 0 | 0.0905 | 0 | 0 | 0
04JUN22:00 | 3719 | 0.0923 | 0 | 0.1587 | 0 | 0.0088 | 0 | 0.0866 | 0 | 0 | 0
04JUN23:00 | 3720 | 0.104 | 0 | 0.1378 | 0 | 0.0078 | 0 | 0.0832 | 0 | 0 | 0
05JUN00:00 | 3721 | 0.111 | 0 | 0.1349 | 0 | 0.0083 | 0 | 0.084733 | 0 | 0 | 0
05JUN01:00 | 3722 | 0.1174 | 0 | 0.1256 | 0 | 0.0086 | 0 | 0.083867 | 0 | 0 | 0
05JUN02:00 | 3723 | 0.1132 | 0.00051 | 0.1218 | 0.00053 | 0.0111 | 0.0006 | 0.082033 | 0.00054667 | 0 | 0
05JUN03:00 | 3724 | 0.0896 | 0.01991 | 0.1083 | 0.0259 | 0.0169 | 0.02452 | 0.0716 | 0.023443 | 0 | 0
05JUN04:00 | 3725 | 0.0552 | 0.06704 | 0.0884 | 0.09014 | 0.015 | 0.08014 | 0.052867 | 0.079107 | 0 | 0
05JUN05:00 | 3726 | 0.0305 | 0.14558 | 0.087 | 0.19523 | 0.0046 | 0.17273 | 0.0407 | 0.17118 | 0 | 0
05JUN06:00 | 3727 | 0.0194 | 0.26911 | 0.0958 | 0.30857 | 0.0052 | 0.27622 | 0.040133 | 0.28463 | 0 | 0
05JUN07:00 | 3728 | 0.0221 | 0.40344 | 0.0966 | 0.36155 | 0.0084 | 0.38151 | 0.042367 | 0.38217 | 0 | 0
05JUN08:00 | 3729 | 0.0351 | 0.51384 | 0.084 | 0.41855 | 0.0088 | 0.45065 | 0.042633 | 0.46101 | 0 | 0
05JUN09:00 | 3730 | 0.0511 | 0.57266 | 0.0693 | 0.41612 | 0.0071 | 0.49321 | 0.0425 | 0.494 | 0 | 0
05JUN10:00 | 3731 | 0.0562 | 0.59574 | 0.056 | 0.43072 | 0.0043 | 0.51061 | 0.038833 | 0.51236 | 0 | 0
05JUN11:00 | 3732 | 0.062 | 0.58051 | 0.0466 | 0.42011 | 0.0045 | 0.52207 | 0.0377 | 0.50756 | 0 | 0
05JUN12:00 | 3733 | 0.0803 | 0.48023 | 0.0512 | 0.42088 | 0.0097 | 0.49589 | 0.047067 | 0.46567 | 0 | 0
05JUN13:00 | 3734 | 0.0849 | 0.386 | 0.0544 | 0.37335 | 0.0143 | 0.41537 | 0.0512 | 0.39157 | 0 | 0
05JUN14:00 | 3735 | 0.0975 | 0.30419 | 0.0563 | 0.33886 | 0.0185 | 0.35073 | 0.057433 | 0.33126 | 0 | 0
05JUN15:00 | 3736 | 0.0897 | 0.26575 | 0.0576 | 0.27549 | 0.0208 | 0.27702 | 0.056033 | 0.27275 | 0 | 0
05JUN16:00 | 3737 | 0.0658 | 0.19842 | 0.054 | 0.20903 | 0.0256 | 0.18716 | 0.048467 | 0.1982 | 0 | 0
05JUN17:00 | 3738 | 0.0556 | 0.12529 | 0.054 | 0.12894 | 0.0341 | 0.10802 | 0.0479 | 0.12075 | 0 | 0
05JUN18:00 | 3739 | 0.0741 | 0.05111 | 0.0666 | 0.05156 | 0.0396 | 0.04526 | 0.0601 | 0.04931 | 0 | 0
05JUN19:00 | 3740 | 0.0759 | 0.01042 | 0.0824 | 0.01061 | 0.047 | 0.00818 | 0.068433 | 0.0097367 | 0 | 0
05JUN20:00 | 3741 | 0.0768 | 0 | 0.0847 | 0 | 0.053 | 0 | 0.0715 | 0 | 0 | 0
05JUN21:00 | 3742 | 0.0729 | 0 | 0.0812 | 0 | 0.059 | 0 | 0.071033 | 0 | 0 | 0
05JUN22:00 | 3743 | 0.0463 | 0 | 0.0756 | 0 | 0.0809 | 0 | 0.0676 | 0 | 0 | 0
05JUN23:00 | 3744 | 0.0316 | 0 | 0.0879 | 0 | 0.0889 | 0 | 0.069467 | 0 | 0 | 0
06JUN00:00 | 3745 | 0.0291 | 0 | 0.0966 | 0 | 0.1056 | 0 | 0.0771 | 0 | 0 | 0
06JUN01:00 | 3746 | 0.0308 | 0 | 0.1044 | 0 | 0.0953 | 0 | 0.076833 | 0 | 0 | 0
06JUN02:00 | 3747 | 0.0417 | 0.00072 | 0.1309 | 0.00057 | 0.0827 | 0.00039 | 0.0851 | 0.00056 | 0 | 0
06JUN03:00 | 3748 | 0.0572 | 0.0254 | 0.151 | 0.02343 | 0.0776 | 0.01824 | 0.095267 | 0.022357 | 0 | 0
06JUN04:00 | 3749 | 0.0415 | 0.08629 | 0.1354 | 0.08498 | 0.0809 | 0.06584 | 0.085933 | 0.079037 | 0 | 0
06JUN05:00 | 3750 | 0.0202 | 0.17404 | 0.0727 | 0.1919 | 0.0997 | 0.13467 | 0.0642 | 0.16687 | 0 | 0
06JUN06:00 | 3751 | 0.0085 | 0.27889 | 0.0673 | 0.31762 | 0.1413 | 0.20812 | 0.072367 | 0.26821 | 0 | 0
06JUN07:00 | 3752 | 0.008 | 0.38998 | 0.1009 | 0.42323 | 0.1796 | 0.29017 | 0.096167 | 0.36779 | 0 | 0
06JUN08:00 | 3753 | 0.0075 | 0.47081 | 0.1121 | 0.5162 | 0.2409 | 0.35941 | 0.12017 | 0.44881 | 0 | 0
06JUN09:00 | 3754 | 0.012 | 0.51527 | 0.099 | 0.57832 | 0.3098 | 0.41946 | 0.14027 | 0.50435 | 0 | 0
06JUN10:00 | 3755 | 0.0117 | 0.51103 | 0.07 | 0.61125 | 0.3593 | 0.45712 | 0.147 | 0.52647 | 0 | 0
06JUN11:00 | 3756 | 0.0121 | 0.50131 | 0.0474 | 0.6188 | 0.4174 | 0.47212 | 0.15897 | 0.53074 | 0 | 0
06JUN12:00 | 3757 | 0.0096 | 0.44369 | 0.0437 | 0.60231 | 0.4311 | 0.46613 | 0.16147 | 0.50404 | 0 | 0
06JUN13:00 | 3758 | 0.0099 | 0.39451 | 0.0424 | 0.55417 | 0.4611 | 0.46106 | 0.17113 | 0.46991 | 0 | 0
06JUN14:00 | 3759 | 0.0106 | 0.3436 | 0.0409 | 0.47332 | 0.4793 | 0.41814 | 0.17693 | 0.41169 | 0 | 0
06JUN15:00 | 3760 | 0.0097 | 0.26173 | 0.0405 | 0.36302 | 0.3884 | 0.35525 | 0.1462 | 0.32667 | 0 | 0
06JUN16:00 | 3761 | 0.0203 | 0.17199 | 0.0325 | 0.24857 | 0.3017 | 0.24759 | 0.11817 | 0.22272 | 0 | 0
06JUN17:00 | 3762 | 0.0402 | 0.09833 | 0.0276 | 0.13626 | 0.2294 | 0.13809 | 0.099067 | 0.12423 | 0 | 0
06JUN18:00 | 3763 | 0.0734 | 0.04004 | 0.0373 | 0.05303 | 0.1775 | 0.05329 | 0.096067 | 0.048787 | 0 | 0
06JUN19:00 | 3764 | 0.1268 | 0.0077 | 0.0562 | 0.01057 | 0.1474 | 0.01067 | 0.11013 | 0.0096467 | 0 | 0
06JUN20:00 | 3765 | 0.1656 | 0 | 0.0768 | 0 | 0.1288 | 0 | 0.12373 | 0 | 0 | 0
06JUN21:00 | 3766 | 0.1926 | 0 | 0.0922 | 0 | 0.1215 | 0 | 0.13543 | 0 | 0 | 0
06JUN22:00 | 3767 | 0.2049 | 0 | 0.088 | 0 | 0.1214 | 0 | 0.1381 | 0 | 0 | 0
06JUN23:00 | 3768 | 0.2074 | 0 | 0.081 | 0 | 0.0936 | 0 | 0.12733 | 0 | 0 | 0
07JUN00:00 | 3769 | 0.2087 | 0 | 0.0744 | 0 | 0.0849 | 0 | 0.12267 | 0 | 0 | 0
07JUN01:00 | 3770 | 0.2085 | 0 | 0.0669 | 0 | 0.0775 | 0 | 0.11763 | 0 | 0 | 0
07JUN02:00 | 3771 | 0.2125 | 0.00034 | 0.0646 | 0.00083 | 0.0643 | 0.00086 | 0.1138 | 0.00067667 | 0 | 0
07JUN03:00 | 3772 | 0.1902 | 0.01853 | 0.0607 | 0.02757 | 0.055 | 0.02641 | 0.10197 | 0.02417 | 0 | 0
07JUN04:00 | 3773 | 0.1557 | 0.07083 | 0.041 | 0.09533 | 0.0344 | 0.08938 | 0.077033 | 0.08518 | 0 | 0
07JUN05:00 | 3774 | 0.0904 | 0.14843 | 0.0096 | 0.20158 | 0.0486 | 0.19143 | 0.049533 | 0.18048 | 0 | 0
07JUN06:00 | 3775 | 0.052 | 0.23381 | 0.0037 | 0.32117 | 0.0572 | 0.29946 | 0.037633 | 0.28481 | 0 | 0
07JUN07:00 | 3776 | 0.0398 | 0.34697 | 0.0053 | 0.42102 | 0.0665 | 0.36431 | 0.0372 | 0.37743 | 0 | 0
07JUN08:00 | 3777 | 0.0436 | 0.4059 | 0.0104 | 0.50709 | 0.0796 | 0.41364 | 0.044533 | 0.44221 | 0 | 0
07JUN09:00 | 3778 | 0.0494 | 0.46354 | 0.0197 | 0.56441 | 0.0875 | 0.39435 | 0.0522 | 0.4741 | 0 | 0
07JUN10:00 | 3779 | 0.0472 | 0.45893 | 0.0218 | 0.58914 | 0.0833 | 0.40285 | 0.050767 | 0.48364 | 0 | 0
07JUN11:00 | 3780 | 0.047 | 0.40606 | 0.0253 | 0.58751 | 0.0828 | 0.39638 | 0.0517 | 0.46332 | 0 | 0
07JUN12:00 | 3781 | 0.0547 | 0.35072 | 0.0339 | 0.53807 | 0.0849 | 0.40988 | 0.057833 | 0.43289 | 0 | 0
07JUN13:00 | 3782 | 0.0595 | 0.27949 | 0.042 | 0.48504 | 0.0721 | 0.41117 | 0.057867 | 0.3919 | 0 | 0
07JUN14:00 | 3783 | 0.0651 | 0.24423 | 0.0462 | 0.40442 | 0.059 | 0.35315 | 0.056767 | 0.33393 | 0 | 0
07JUN15:00 | 3784 | 0.0653 | 0.17734 | 0.0546 | 0.32441 | 0.0533 | 0.28085 | 0.057733 | 0.26087 | 0 | 0
07JUN16:00 | 3785 | 0.0586 | 0.12461 | 0.0673 | 0.24381 | 0.0469 | 0.16587 | 0.0576 | 0.1781 | 0 | 0
07JUN17:00 | 3786 | 0.0664 | 0.06797 | 0.0868 | 0.13728 | 0.0332 | 0.09001 | 0.062133 | 0.09842 | 0 | 0
07JUN18:00 | 3787 | 0.0752 | 0.02569 | 0.1144 | 0.0534 | 0.0244 | 0.03572 | 0.071333 | 0.03827 | 0 | 0
07JUN19:00 | 3788 | 0.1038 | 0.00625 | 0.1392 | 0.01106 | 0.0207 | 0.00693 | 0.0879 | 0.00808 | 0 | 0
07JUN20:00 | 3789 | 0.1519 | 0 | 0.1437 | 0 | 0.0217 | 0 | 0.10577 | 0 | 0 | 0
07JUN21:00 | 3790 | 0.1734 | 0 | 0.142 | 0 | 0.0292 | 0 | 0.11487 | 0 | 0 | 0
07JUN22:00 | 3791 | 0.1392 | 0 | 0.1273 | 0 | 0.0456 | 0 | 0.10403 | 0 | 0 | 0
07JUN23:00 | 3792 | 0.125 | 0 | 0.1127 | 0 | 0.044 | 0 | 0.0939 | 0 | 0 | 0
08JUN00:00 | 3793 | 0.0984 | 0 | 0.1027 | 0 | 0.0469 | 0 | 0.082667 | 0 | 0 | 0
08JUN01:00 | 3794 | 0.0799 | 0 | 0.0944 | 0 | 0.0581 | 0 | 0.077467 | 0 | 0 | 0
08JUN02:00 | 3795 | 0.0637 | 0.0005 | 0.0846 | 0.00088 | 0.0734 | 0.00016 | 0.0739 | 0.00051333 | 0 | 0
08JUN03:00 | 3796 | 0.0524 | 0.01734 | 0.0629 | 0.02714 | 0.082 | 0.01724 | 0.065767 | 0.020573 | 0 | 0
08JUN04:00 | 3797 | 0.0416 | 0.0566 | 0.0348 | 0.09285 | 0.0753 | 0.0627 | 0.050567 | 0.070717 | 0 | 0
08JUN05:00 | 3798 | 0.0173 | 0.11092 | 0.009 | 0.19443 | 0.066 | 0.13995 | 0.030767 | 0.14843 | 0 | 0
08JUN06:00 | 3799 | 0.0089 | 0.14283 | 0.0051 | 0.31131 | 0.0834 | 0.22156 | 0.032467 | 0.22523 | 0 | 0
08JUN07:00 | 3800 | 0.0062 | 0.23798 | 0.0035 | 0.43285 | 0.105 | 0.34516 | 0.038233 | 0.33866 | 0 | 0
08JUN08:00 | 3801 | 0.0106 | 0.30839 | 0.0031 | 0.52155 | 0.1353 | 0.40333 | 0.049667 | 0.41109 | 0 | 0
08JUN09:00 | 3802 | 0.0172 | 0.37033 | 0.0052 | 0.58125 | 0.1731 | 0.49451 | 0.065167 | 0.48203 | 0 | 0
08JUN10:00 | 3803 | 0.0175 | 0.34712 | 0.0103 | 0.59689 | 0.1658 | 0.51702 | 0.064533 | 0.48701 | 0 | 0
08JUN11:00 | 3804 | 0.0205 | 0.33616 | 0.0182 | 0.60136 | 0.1594 | 0.51589 | 0.066033 | 0.48447 | 0 | 0
08JUN12:00 | 3805 | 0.0411 | 0.29195 | 0.0286 | 0.57315 | 0.2041 | 0.46143 | 0.091267 | 0.44218 | 0 | 0
08JUN13:00 | 3806 | 0.055 | 0.22905 | 0.0339 | 0.52643 | 0.2261 | 0.45808 | 0.105 | 0.40452 | 0 | 0
08JUN14:00 | 3807 | 0.0537 | 0.15029 | 0.0367 | 0.44157 | 0.2231 | 0.39285 | 0.1045 | 0.32824 | 0 | 0
08JUN15:00 | 3808 | 0.0484 | 0.11416 | 0.0337 | 0.33753 | 0.2047 | 0.28578 | 0.0956 | 0.24582 | 0 | 0
08JUN16:00 | 3809 | 0.0425 | 0.08761 | 0.0263 | 0.2414 | 0.1746 | 0.21175 | 0.081133 | 0.18025 | 0 | 0
08JUN17:00 | 3810 | 0.0463 | 0.05606 | 0.0266 | 0.13449 | 0.1002 | 0.1174 | 0.0577 | 0.10265 | 0 | 0
08JUN18:00 | 3811 | 0.0657 | 0.03002 | 0.0453 | 0.05283 | 0.0595 | 0.04938 | 0.056833 | 0.044077 | 0 | 0
08JUN19:00 | 3812 | 0.0794 | 0.00718 | 0.0779 | 0.0117 | 0.0644 | 0.00916 | 0.0739 | 0.0093467 | 0 | 0
08JUN20:00 | 3813 | 0.0921 | 0 | 0.1225 | 0 | 0.123 | 0 | 0.11253 | 0 | 0 | 0
08JUN21:00 | 3814 | 0.0939 | 0 | 0.1545 | 0 | 0.2106 | 0 | 0.153 | 0 | 0 | 0
08JUN22:00 | 3815 | 0.05 | 0 | 0.2062 | 0 | 0.2898 | 0 | 0.182 | 0 | 0 | 0
08JUN23:00 | 3816 | 0.034 | 0 | 0.2194 | 0 | 0.344 | 0 | 0.19913 | 0 | 0 | 0
09JUN00:00 | 3817 | 0.0228 | 0 | 0.2195 | 0 | 0.4224 | 0 | 0.22157 | 0 | 0 | 0
09JUN01:00 | 3818 | 0.0221 | 0 | 0.2142 | 0 | 0.5058 | 0 | 0.24737 | 0 | 0 | 0
09JUN02:00 | 3819 | 0.0225 | 0.00032 | 0.248 | 0.00083 | 0.5481 | 0.00091 | 0.27287 | 0.00068667 | 0 | 0
09JUN03:00 | 3820 | 0.0237 | 0.01895 | 0.3138 | 0.02599 | 0.5766 | 0.02304 | 0.3047 | 0.02266 | 0 | 0
09JUN04:00 | 3821 | 0.022 | 0.06512 | 0.3238 | 0.09042 | 0.6274 | 0.06835 | 0.3244 | 0.07463 | 0 | 0
09JUN05:00 | 3822 | 0.0107 | 0.14756 | 0.3313 | 0.19328 | 0.5531 | 0.12533 | 0.29837 | 0.15539 | 0 | 0
09JUN06:00 | 3823 | 0.0048 | 0.24862 | 0.3664 | 0.31325 | 0.5812 | 0.17098 | 0.31747 | 0.24428 | 0 | 0
09JUN07:00 | 3824 | 0.0048 | 0.3539 | 0.3852 | 0.43163 | 0.5823 | 0.22649 | 0.3241 | 0.33734 | 0 | 0
09JUN08:00 | 3825 | 0.0066 | 0.42471 | 0.3764 | 0.52494 | 0.599 | 0.27243 | 0.32733 | 0.40736 | 0 | 0
09JUN09:00 | 3826 | 0.0039 | 0.50079 | 0.3457 | 0.59207 | 0.5636 | 0.28679 | 0.3044 | 0.45988 | 0 | 0
09JUN10:00 | 3827 | 0.0028 | 0.54502 | 0.2832 | 0.62617 | 0.5929 | 0.32111 | 0.29297 | 0.49743 | 0 | 0
09JUN11:00 | 3828 | 0.0033 | 0.53848 | 0.2286 | 0.63157 | 0.6132 | 0.33632 | 0.2817 | 0.50212 | 0 | 0
09JUN12:00 | 3829 | 0.0014 | 0.53531 | 0.2504 | 0.61335 | 0.5143 | 0.38685 | 0.25537 | 0.51184 | 0 | 0
09JUN13:00 | 3830 | 0.0009 | 0.49203 | 0.2795 | 0.57558 | 0.4582 | 0.33551 | 0.2462 | 0.46771 | 0 | 0
09JUN14:00 | 3831 | 0.0013 | 0.42436 | 0.3126 | 0.49976 | 0.4424 | 0.26939 | 0.2521 | 0.39784 | 0 | 0
09JUN15:00 | 3832 | 0.0016 | 0.34949 | 0.3567 | 0.39802 | 0.4703 | 0.23738 | 0.2762 | 0.3283 | 0 | 0
09JUN16:00 | 3833 | 0.002 | 0.23357 | 0.3873 | 0.27583 | 0.4635 | 0.18161 | 0.28427 | 0.23034 | 0 | 0
09JUN17:00 | 3834 | 0.0084 | 0.12415 | 0.3596 | 0.15275 | 0.335 | 0.11581 | 0.23433 | 0.1309 | 0 | 0
09JUN18:00 | 3835 | 0.0201 | 0.05109 | 0.3806 | 0.06004 | 0.2545 | 0.05045 | 0.2184 | 0.05386 | 0 | 0
09JUN19:00 | 3836 | 0.0254 | 0.01 | 0.4458 | 0.01311 | 0.2109 | 0.00978 | 0.22737 | 0.010963 | 0 | 0
09JUN20:00 | 3837 | 0.0317 | 0 | 0.4878 | 0 | 0.2262 | 0 | 0.24857 | 0 | 0 | 0
09JUN21:00 | 3838 | 0.0417 | 0 | 0.4891 | 0 | 0.2641 | 0 | 0.26497 | 0 | 0 | 0
09JUN22:00 | 3839 | 0.0181 | 0 | 0.5406 | 0 | 0.3195 | 0 | 0.29273 | 0 | 0 | 0
09JUN23:00 | 3840 | 0.023 | 0 | 0.4931 | 0 | 0.313 | 0 | 0.27637 | 0 | 0 | 0
10JUN00:00 | 3841 | 0.033 | 0 | 0.4464 | 0 | 0.3004 | 0 | 0.25993 | 0 | 0 | 0
10JUN01:00 | 3842 | 0.0302 | 0 | 0.4063 | 0 | 0.2961 | 0 | 0.2442 | 0 | 0 | 0
10JUN02:00 | 3843 | 0.03 | 0.00072 | 0.4023 | 0.0011 | 0.3019 | 0.00095 | 0.24473 | 0.00092333 | 0 | 0
10JUN03:00 | 3844 | 0.0341 | 0.01968 | 0.3715 | 0.02982 | 0.2922 | 0.02342 | 0.2326 | 0.024307 | 0 | 0
10JUN04:00 | 3845 | 0.0296 | 0.05985 | 0.2947 | 0.09899 | 0.268 | 0.07598 | 0.19743 | 0.078273 | 0 | 0
10JUN05:00 | 3846 | 0.0185 | 0.12915 | 0.3011 | 0.20597 | 0.167 | 0.15407 | 0.1622 | 0.16306 | 0 | 0
10JUN06:00 | 3847 | 0.0093 | 0.20148 | 0.3207 | 0.32696 | 0.1793 | 0.25176 | 0.16977 | 0.26007 | 0 | 0
10JUN07:00 | 3848 | 0.0069 | 0.27056 | 0.3867 | 0.44053 | 0.2141 | 0.31269 | 0.20257 | 0.34126 | 0 | 0
10JUN08:00 | 3849 | 0.0054 | 0.32543 | 0.4325 | 0.51118 | 0.236 | 0.36876 | 0.22463 | 0.40179 | 0 | 0
10JUN09:00 | 3850 | 0.0034 | 0.3554 | 0.4397 | 0.56393 | 0.2836 | 0.37994 | 0.24223 | 0.43309 | 0 | 0
10JUN10:00 | 3851 | 0.0035 | 0.37309 | 0.389 | 0.59462 | 0.2621 | 0.39654 | 0.2182 | 0.45475 | 0 | 0
10JUN11:00 | 3852 | 0.0049 | 0.36534 | 0.3419 | 0.59246 | 0.2462 | 0.43045 | 0.19767 | 0.46275 | 0 | 0
10JUN12:00 | 3853 | 0.006 | 0.33136 | 0.3616 | 0.58053 | 0.3468 | 0.39018 | 0.23813 | 0.43402 | 0 | 0
10JUN13:00 | 3854 | 0.0193 | 0.32136 | 0.3788 | 0.53881 | 0.375 | 0.37972 | 0.2577 | 0.4133 | 0 | 0
10JUN14:00 | 3855 | 0.0486 | 0.25225 | 0.3839 | 0.47892 | 0.3632 | 0.33241 | 0.26523 | 0.35453 | 0 | 0
10JUN15:00 | 3856 | 0.077 | 0.20533 | 0.3896 | 0.37945 | 0.2682 | 0.25356 | 0.24493 | 0.27945 | 0 | 0
10JUN16:00 | 3857 | 0.0704 | 0.13638 | 0.3864 | 0.26517 | 0.2196 | 0.17762 | 0.22547 | 0.19306 | 0 | 0
10JUN17:00 | 3858 | 0.077 | 0.07117 | 0.3462 | 0.14762 | 0.1873 | 0.10204 | 0.2035 | 0.10694 | 0 | 0
10JUN18:00 | 3859 | 0.099 | 0.0347 | 0.3141 | 0.05919 | 0.1499 | 0.04316 | 0.18767 | 0.045683 | 0 | 0
10JUN19:00 | 3860 | 0.0745 | 0.00578 | 0.339 | 0.01339 | 0.1152 | 0.0103 | 0.17623 | 0.0098233 | 0 | 0
10JUN20:00 | 3861 | 0.0349 | 0 | 0.3591 | 1e-05 | 0.0946 | 1e-05 | 0.16287 | 6.6667e-06 | 0 | 0
10JUN21:00 | 3862 | 0.0298 | 0 | 0.3572 | 0 | 0.0877 | 0 | 0.15823 | 0 | 0 | 0
10JUN22:00 | 3863 | 0.0257 | 0 | 0.2886 | 0 | 0.0982 | 0 | 0.1375 | 0 | 0 | 0
10JUN23:00 | 3864 | 0.0262 | 0 | 0.2527 | 0 | 0.0947 | 0 | 0.12453 | 0 | 0 | 0
11JUN00:00 | 3865 | 0.0406 | 0 | 0.2286 | 0 | 0.1026 | 0 | 0.12393 | 0 | 0 | 0
11JUN01:00 | 3866 | 0.0591 | 0 | 0.2283 | 0 | 0.1049 | 0 | 0.13077 | 0 | 0 | 0
11JUN02:00 | 3867 | 0.066 | 0.00014 | 0.2305 | 0.00116 | 0.0983 | 0.00054 | 0.1316 | 0.00061333 | 0 | 0
11JUN03:00 | 3868 | 0.0679 | 0.01245 | 0.2201 | 0.03027 | 0.0805 | 0.0223 | 0.12283 | 0.021673 | 0 | 0
11JUN04:00 | 3869 | 0.0587 | 0.05223 | 0.1637 | 0.10036 | 0.0612 | 0.08503 | 0.094533 | 0.079207 | 0 | 0
11JUN05:00 | 3870 | 0.0525 | 0.10376 | 0.1083 | 0.2116 | 0.0616 | 0.1869 | 0.074133 | 0.16742 | 0 | 0
11JUN06:00 | 3871 | 0.045 | 0.19489 | 0.1004 | 0.33655 | 0.06 | 0.30955 | 0.068467 | 0.28033 | 0 | 0
11JUN07:00 | 3872 | 0.0365 | 0.23971 | 0.159 | 0.45056 | 0.0629 | 0.42135 | 0.086133 | 0.37054 | 0 | 0
11JUN08:00 | 3873 | 0.0229 | 0.30297 | 0.1884 | 0.54161 | 0.0717 | 0.48617 | 0.094333 | 0.44358 | 0 | 0
11JUN09:00 | 3874 | 0.0183 | 0.36749 | 0.1651 | 0.60193 | 0.0858 | 0.52676 | 0.089733 | 0.49873 | 0 | 0
11JUN10:00 | 3875 | 0.0221 | 0.36972 | 0.1097 | 0.63669 | 0.0857 | 0.50501 | 0.0725 | 0.50381 | 0 | 0
11JUN11:00 | 3876 | 0.0305 | 0.38348 | 0.0682 | 0.643 | 0.1 | 0.47895 | 0.066233 | 0.50181 | 0 | 0
11JUN12:00 | 3877 | 0.0363 | 0.3868 | 0.0876 | 0.62454 | 0.1017 | 0.42388 | 0.0752 | 0.47841 | 0 | 0
11JUN13:00 | 3878 | 0.048 | 0.37098 | 0.1126 | 0.57781 | 0.0873 | 0.33619 | 0.082633 | 0.42833 | 0 | 0
11JUN14:00 | 3879 | 0.0611 | 0.31686 | 0.1268 | 0.50185 | 0.0722 | 0.28535 | 0.0867 | 0.36802 | 0 | 0
11JUN15:00 | 3880 | 0.0669 | 0.27957 | 0.1406 | 0.39806 | 0.0676 | 0.23495 | 0.0917 | 0.30419 | 0 | 0
11JUN16:00 | 3881 | 0.0628 | 0.2017 | 0.143 | 0.27574 | 0.0395 | 0.16435 | 0.081767 | 0.21393 | 0 | 0
11JUN17:00 | 3882 | 0.0581 | 0.11492 | 0.1236 | 0.15313 | 0.0297 | 0.08533 | 0.070467 | 0.11779 | 0 | 0
11JUN18:00 | 3883 | 0.0706 | 0.04797 | 0.1347 | 0.06045 | 0.0615 | 0.03803 | 0.088933 | 0.048817 | 0 | 0
11JUN19:00 | 3884 | 0.093 | 0.01016 | 0.1863 | 0.0136 | 0.1451 | 0.00749 | 0.14147 | 0.010417 | 0 | 0
11JUN20:00 | 3885 | 0.1231 | 1e-05 | 0.2129 | 2e-05 | 0.2367 | 0 | 0.1909 | 1e-05 | 0 | 0
11JUN21:00 | 3886 | 0.1573 | 0 | 0.2178 | 0 | 0.2855 | 0 | 0.2202 | 0 | 0 | 0
11JUN22:00 | 3887 | 0.1881 | 0 | 0.1962 | 0 | 0.236 | 0 | 0.20677 | 0 | 0 | 0
11JUN23:00 | 3888 | 0.1682 | 0 | 0.1672 | 0 | 0.2999 | 0 | 0.21177 | 0 | 0 | 0
12JUN00:00 | 3889 | 0.1711 | 0 | 0.1491 | 0 | 0.322 | 0 | 0.21407 | 0 | 0 | 0
12JUN01:00 | 3890 | 0.1776 | 0 | 0.1402 | 0 | 0.3016 | 0 | 0.20647 | 0 | 0 | 0
12JUN02:00 | 3891 | 0.1765 | 0.00083 | 0.1431 | 0.00117 | 0.2866 | 0.00084 | 0.20207 | 0.00094667 | 0 | 0
12JUN03:00 | 3892 | 0.1509 | 0.02607 | 0.1306 | 0.03029 | 0.2485 | 0.02697 | 0.17667 | 0.027777 | 0 | 0
12JUN04:00 | 3893 | 0.0955 | 0.08954 | 0.0984 | 0.09977 | 0.2773 | 0.09081 | 0.15707 | 0.093373 | 0 | 0
12JUN05:00 | 3894 | 0.0637 | 0.18444 | 0.0387 | 0.2093 | 0.3388 | 0.17742 | 0.14707 | 0.19039 | 0 | 0
12JUN06:00 | 3895 | 0.0584 | 0.2912 | 0.0334 | 0.33189 | 0.3209 | 0.26201 | 0.13757 | 0.29503 | 0 | 0
12JUN07:00 | 3896 | 0.0715 | 0.38726 | 0.076 | 0.44304 | 0.2967 | 0.33238 | 0.14807 | 0.38756 | 0 | 0
12JUN08:00 | 3897 | 0.0882 | 0.43626 | 0.1506 | 0.53216 | 0.2609 | 0.35819 | 0.16657 | 0.4422 | 0 | 0
12JUN09:00 | 3898 | 0.1138 | 0.46307 | 0.1772 | 0.59124 | 0.2309 | 0.407 | 0.17397 | 0.4871 | 0 | 0
12JUN10:00 | 3899 | 0.1151 | 0.46869 | 0.1459 | 0.62488 | 0.1812 | 0.41241 | 0.1474 | 0.50199 | 0 | 0
12JUN11:00 | 3900 | 0.1171 | 0.45808 | 0.1194 | 0.63231 | 0.149 | 0.42061 | 0.1285 | 0.50367 | 0 | 0
12JUN12:00 | 3901 | 0.1176 | 0.41365 | 0.1458 | 0.61438 | 0.1891 | 0.38739 | 0.15083 | 0.47181 | 0 | 0
12JUN13:00 | 3902 | 0.1563 | 0.39022 | 0.179 | 0.56871 | 0.1868 | 0.35222 | 0.17403 | 0.43705 | 0 | 0
12JUN14:00 | 3903 | 0.1763 | 0.33818 | 0.1881 | 0.49264 | 0.1955 | 0.31792 | 0.18663 | 0.38291 | 0 | 0
12JUN15:00 | 3904 | 0.182 | 0.26288 | 0.2016 | 0.39008 | 0.2278 | 0.27907 | 0.2038 | 0.31068 | 0 | 0
12JUN16:00 | 3905 | 0.1608 | 0.1993 | 0.187 | 0.26565 | 0.2002 | 0.1883 | 0.18267 | 0.21775 | 0 | 0
12JUN17:00 | 3906 | 0.1394 | 0.11677 | 0.149 | 0.14379 | 0.1791 | 0.12297 | 0.15583 | 0.12784 | 0 | 0
12JUN18:00 | 3907 | 0.1564 | 0.05147 | 0.1434 | 0.05588 | 0.1571 | 0.05328 | 0.1523 | 0.053543 | 0 | 0
12JUN19:00 | 3908 | 0.1619 | 0.01077 | 0.1698 | 0.01229 | 0.1267 | 0.01101 | 0.1528 | 0.011357 | 0 | 0
12JUN20:00 | 3909 | 0.1975 | 2e-05 | 0.2016 | 3e-05 | 0.1147 | 1e-05 | 0.17127 | 2e-05 | 0 | 0
12JUN21:00 | 3910 | 0.1892 | 0 | 0.2034 | 0 | 0.1316 | 0 | 0.17473 | 0 | 0 | 0
12JUN22:00 | 3911 | 0.1816 | 0 | 0.2109 | 0 | 0.1745 | 0 | 0.189 | 0 | 0 | 0
12JUN23:00 | 3912 | 0.1747 | 0 | 0.1923 | 0 | 0.1786 | 0 | 0.18187 | 0 | 0 | 0
13JUN00:00 | 3913 | 0.2031 | 0 | 0.1694 | 0 | 0.1857 | 0 | 0.18607 | 0 | 0 | 0
13JUN01:00 | 3914 | 0.2049 | 0 | 0.1449 | 0 | 0.1694 | 0 | 0.17307 | 0 | 0 | 0
13JUN02:00 | 3915 | 0.1919 | 0.00082 | 0.1382 | 0.00117 | 0.1558 | 0.0011 | 0.16197 | 0.00103 | 0 | 0
13JUN03:00 | 3916 | 0.1834 | 0.02516 | 0.1211 | 0.02901 | 0.1356 | 0.02928 | 0.1467 | 0.027817 | 0 | 0
13JUN04:00 | 3917 | 0.165 | 0.0869 | 0.0844 | 0.09724 | 0.0907 | 0.09723 | 0.11337 | 0.09379 | 0 | 0
13JUN05:00 | 3918 | 0.1714 | 0.18797 | 0.0236 | 0.20449 | 0.072 | 0.20174 | 0.089 | 0.19807 | 0 | 0
13JUN06:00 | 3919 | 0.1528 | 0.30093 | 0.0132 | 0.32506 | 0.1057 | 0.31892 | 0.090567 | 0.31497 | 0 | 0
13JUN07:00 | 3920 | 0.1355 | 0.3554 | 0.0165 | 0.43492 | 0.1112 | 0.41839 | 0.087733 | 0.4029 | 0 | 0
13JUN08:00 | 3921 | 0.1346 | 0.44906 | 0.0611 | 0.52164 | 0.1174 | 0.46552 | 0.10437 | 0.47874 | 0 | 0
13JUN09:00 | 3922 | 0.1373 | 0.48535 | 0.0814 | 0.58039 | 0.1106 | 0.48825 | 0.10977 | 0.518 | 0 | 0
13JUN10:00 | 3923 | 0.1568 | 0.47637 | 0.063 | 0.59709 | 0.0794 | 0.47178 | 0.099733 | 0.51508 | 0 | 0
13JUN11:00 | 3924 | 0.1809 | 0.50048 | 0.0478 | 0.60424 | 0.057 | 0.44638 | 0.095233 | 0.51703 | 0 | 0
13JUN12:00 | 3925 | 0.1148 | 0.48312 | 0.056 | 0.58864 | 0.0385 | 0.39947 | 0.069767 | 0.49041 | 0 | 0
13JUN13:00 | 3926 | 0.1001 | 0.43888 | 0.0583 | 0.54349 | 0.0276 | 0.35166 | 0.062 | 0.44468 | 0 | 0
13JUN14:00 | 3927 | 0.0681 | 0.37522 | 0.0586 | 0.46742 | 0.0198 | 0.30201 | 0.048833 | 0.38155 | 0 | 0
13JUN15:00 | 3928 | 0.0428 | 0.28125 | 0.0617 | 0.372 | 0.0151 | 0.25293 | 0.039867 | 0.30206 | 0 | 0
13JUN16:00 | 3929 | 0.0249 | 0.19043 | 0.0741 | 0.25349 | 0.0134 | 0.17736 | 0.037467 | 0.20709 | 0 | 0
13JUN17:00 | 3930 | 0.018 | 0.10863 | 0.0839 | 0.14323 | 0.0112 | 0.11522 | 0.0377 | 0.12236 | 0 | 0
13JUN18:00 | 3931 | 0.0259 | 0.04296 | 0.1082 | 0.05728 | 0.0088 | 0.05263 | 0.047633 | 0.050957 | 0 | 0
13JUN19:00 | 3932 | 0.0456 | 0.00787 | 0.1292 | 0.01295 | 0.0125 | 0.01042 | 0.062433 | 0.010413 | 0 | 0
13JUN20:00 | 3933 | 0.0646 | 0 | 0.1385 | 3e-05 | 0.0203 | 3e-05 | 0.074467 | 2e-05 | 0 | 0
13JUN21:00 | 3934 | 0.077 | 0 | 0.1375 | 0 | 0.0215 | 0 | 0.078667 | 0 | 0 | 0
13JUN22:00 | 3935 | 0.0675 | 0 | 0.1717 | 0 | 0.0193 | 0 | 0.086167 | 0 | 0 | 0
13JUN23:00 | 3936 | 0.0898 | 0 | 0.144 | 0 | 0.0257 | 0 | 0.0865 | 0 | 0 | 0
14JUN00:00 | 3937 | 0.1004 | 0 | 0.1275 | 0 | 0.0328 | 0 | 0.0869 | 0 | 0 | 0
14JUN01:00 | 3938 | 0.1273 | 0 | 0.1098 | 0 | 0.0273 | 0 | 0.088133 | 0 | 0 | 0
14JUN02:00 | 3939 | 0.1906 | 2e-05 | 0.0941 | 0.00117 | 0.0194 | 0.00046 | 0.10137 | 0.00055 | 0 | 0
14JUN03:00 | 3940 | 0.2399 | 0.0023 | 0.0869 | 0.0293 | 0.0156 | 0.01818 | 0.11413 | 0.016593 | 0 | 0
14JUN04:00 | 3941 | 0.246 | 0.00942 | 0.0678 | 0.09652 | 0.0085 | 0.06176 | 0.10743 | 0.0559 | 0 | 0
14JUN05:00 | 3942 | 0.2409 | 0.02015 | 0.0263 | 0.20008 | 0.0068 | 0.11713 | 0.091333 | 0.11245 | 0 | 0
14JUN06:00 | 3943 | 0.2648 | 0.0371 | 0.0286 | 0.31764 | 0.0061 | 0.18427 | 0.099833 | 0.17967 | 0 | 0
14JUN07:00 | 3944 | 0.3015 | 0.07938 | 0.0552 | 0.43015 | 0.0062 | 0.2068 | 0.12097 | 0.23878 | 0 | 0
14JUN08:00 | 3945 | 0.3369 | 0.09961 | 0.1027 | 0.51772 | 0.0094 | 0.24161 | 0.14967 | 0.28631 | 0 | 0
14JUN09:00 | 3946 | 0.3542 | 0.14487 | 0.1042 | 0.57088 | 0.0124 | 0.25938 | 0.15693 | 0.32504 | 0 | 0
14JUN10:00 | 3947 | 0.4085 | 0.17165 | 0.0813 | 0.59327 | 0.01 | 0.34767 | 0.1666 | 0.37086 | 0 | 0
14JUN11:00 | 3948 | 0.449 | 0.19329 | 0.063 | 0.60498 | 0.0088 | 0.37541 | 0.1736 | 0.39123 | 0 | 0
14JUN12:00 | 3949 | 0.4893 | 0.20415 | 0.0666 | 0.58902 | 0.0064 | 0.40777 | 0.18743 | 0.40031 | 0 | 0
14JUN13:00 | 3950 | 0.5263 | 0.1786 | 0.07 | 0.53574 | 0.0055 | 0.43186 | 0.2006 | 0.38207 | 0 | 0
14JUN14:00 | 3951 | 0.5597 | 0.17222 | 0.0713 | 0.4716 | 0.0053 | 0.38274 | 0.2121 | 0.34219 | 0 | 0
14JUN15:00 | 3952 | 0.6298 | 0.13778 | 0.0787 | 0.37658 | 0.0048 | 0.28263 | 0.23777 | 0.26566 | 0 | 0
14JUN16:00 | 3953 | 0.6344 | 0.10526 | 0.0879 | 0.25732 | 0.0039 | 0.19237 | 0.24207 | 0.18498 | 0 | 0
14JUN17:00 | 3954 | 0.6164 | 0.06594 | 0.0994 | 0.13689 | 0.0033 | 0.119 | 0.2397 | 0.10728 | 0 | 0
14JUN18:00 | 3955 | 0.6174 | 0.03317 | 0.1233 | 0.05698 | 0.0043 | 0.05239 | 0.24833 | 0.047513 | 0 | 0
14JUN19:00 | 3956 | 0.6349 | 0.00719 | 0.1614 | 0.01238 | 0.0075 | 0.0109 | 0.26793 | 0.010157 | 0 | 0
14JUN20:00 | 3957 | 0.6637 | 3e-05 | 0.1909 | 3e-05 | 0.0131 | 3e-05 | 0.28923 | 3e-05 | 0 | 0
14JUN21:00 | 3958 | 0.6643 | 0 | 0.2011 | 0 | 0.014 | 0 | 0.29313 | 0 | 0 | 0
14JUN22:00 | 3959 | 0.7137 | 0 | 0.1839 | 0 | 0.0086 | 0 | 0.30207 | 0 | 0 | 0
14JUN23:00 | 3960 | 0.7067 | 0 | 0.1507 | 0 | 0.0114 | 0 | 0.2896 | 0 | 0 | 0
15JUN00:00 | 3961 | 0.707 | 0 | 0.1384 | 0 | 0.0167 | 0 | 0.28737 | 0 | 0 | 0
15JUN01:00 | 3962 | 0.7 | 0 | 0.1493 | 0 | 0.0226 | 0 | 0.29063 | 0 | 0 | 0
15JUN02:00 | 3963 | 0.6961 | 0.00048 | 0.1448 | 0.00109 | 0.0277 | 0.00101 | 0.28953 | 0.00086 | 0 | 0
15JUN03:00 | 3964 | 0.6899 | 0.01973 | 0.1409 | 0.02491 | 0.0308 | 0.02716 | 0.2872 | 0.023933 | 0 | 0
15JUN04:00 | 3965 | 0.6582 | 0.07277 | 0.1102 | 0.08642 | 0.0197 | 0.09074 | 0.2627 | 0.08331 | 0 | 0
15JUN05:00 | 3966 | 0.6403 | 0.16451 | 0.0461 | 0.18294 | 0.01 | 0.19326 | 0.23213 | 0.18024 | 0 | 0
15JUN06:00 | 3967 | 0.6431 | 0.27056 | 0.0292 | 0.29796 | 0.0073 | 0.31435 | 0.22653 | 0.29429 | 0 | 0
15JUN07:00 | 3968 | 0.6409 | 0.35831 | 0.0341 | 0.39229 | 0.0089 | 0.39088 | 0.22797 | 0.38049 | 0 | 0
15JUN08:00 | 3969 | 0.671 | 0.44527 | 0.0572 | 0.47628 | 0.0119 | 0.47663 | 0.2467 | 0.46606 | 0 | 0
15JUN09:00 | 3970 | 0.7042 | 0.4977 | 0.0787 | 0.53338 | 0.0139 | 0.52061 | 0.2656 | 0.51723 | 0 | 0
15JUN10:00 | 3971 | 0.6944 | 0.54446 | 0.0707 | 0.56512 | 0.0144 | 0.49807 | 0.25983 | 0.53588 | 0 | 0
15JUN11:00 | 3972 | 0.6831 | 0.56126 | 0.0647 | 0.56657 | 0.0153 | 0.48219 | 0.25437 | 0.53667 | 0 | 0
15JUN12:00 | 3973 | 0.6916 | 0.51783 | 0.058 | 0.53275 | 0.021 | 0.4069 | 0.25687 | 0.48583 | 0 | 0
15JUN13:00 | 3974 | 0.674 | 0.48649 | 0.0667 | 0.48243 | 0.03 | 0.31289 | 0.2569 | 0.42727 | 0 | 0
15JUN14:00 | 3975 | 0.6402 | 0.43485 | 0.0787 | 0.40806 | 0.0446 | 0.26784 | 0.2545 | 0.37025 | 0 | 0
15JUN15:00 | 3976 | 0.5895 | 0.33945 | 0.0871 | 0.31298 | 0.0678 | 0.22267 | 0.24813 | 0.2917 | 0 | 0
15JUN16:00 | 3977 | 0.4995 | 0.24576 | 0.088 | 0.21534 | 0.0865 | 0.15473 | 0.22467 | 0.20528 | 0 | 0
15JUN17:00 | 3978 | 0.4711 | 0.14328 | 0.0852 | 0.1276 | 0.0987 | 0.11507 | 0.21833 | 0.12865 | 0 | 0
15JUN18:00 | 3979 | 0.4459 | 0.05923 | 0.0893 | 0.05313 | 0.1398 | 0.05441 | 0.225 | 0.05559 | 0 | 0
15JUN19:00 | 3980 | 0.3941 | 0.01396 | 0.0983 | 0.01114 | 0.2114 | 0.01235 | 0.2346 | 0.012483 | 0 | 0
15JUN20:00 | 3981 | 0.348 | 5e-05 | 0.1017 | 0 | 0.2575 | 0 | 0.23573 | 1.6667e-05 | 0 | 0
15JUN21:00 | 3982 | 0.3265 | 0 | 0.1085 | 0 | 0.2794 | 0 | 0.23813 | 0 | 0 | 0
15JUN22:00 | 3983 | 0.3403 | 0 | 0.0915 | 0 | 0.2578 | 0 | 0.22987 | 0 | 0 | 0
15JUN23:00 | 3984 | 0.3287 | 0 | 0.0732 | 0 | 0.2648 | 0 | 0.22223 | 0 | 0 | 0
16JUN00:00 | 3985 | 0.3113 | 0 | 0.0707 | 0 | 0.2755 | 0 | 0.21917 | 0 | 0 | 0
16JUN01:00 | 3986 | 0.3002 | 0 | 0.0758 | 0 | 0.2623 | 0 | 0.21277 | 0 | 0 | 0
16JUN02:00 | 3987 | 0.2689 | 0.00117 | 0.0821 | 0.00103 | 0.2542 | 0.00111 | 0.20173 | 0.0011033 | 0 | 0
16JUN03:00 | 3988 | 0.2766 | 0.02638 | 0.0797 | 0.02467 | 0.2394 | 0.02517 | 0.19857 | 0.025407 | 0 | 0
16JUN04:00 | 3989 | 0.2452 | 0.0842 | 0.0557 | 0.07808 | 0.2011 | 0.08021 | 0.16733 | 0.08083 | 0 | 0
16JUN05:00 | 3990 | 0.1758 | 0.16786 | 0.0165 | 0.15546 | 0.1368 | 0.16016 | 0.1097 | 0.16116 | 0 | 0
16JUN06:00 | 3991 | 0.1426 | 0.27321 | 0.0051 | 0.25404 | 0.0962 | 0.25237 | 0.0813 | 0.25987 | 0 | 0
16JUN07:00 | 3992 | 0.1163 | 0.34382 | 0.0024 | 0.33999 | 0.0981 | 0.35934 | 0.072267 | 0.34772 | 0 | 0
16JUN08:00 | 3993 | 0.1267 | 0.42092 | 0.0028 | 0.42619 | 0.1373 | 0.42556 | 0.088933 | 0.42422 | 0 | 0
16JUN09:00 | 3994 | 0.1418 | 0.46781 | 0.0057 | 0.47886 | 0.1153 | 0.39051 | 0.0876 | 0.44573 | 0 | 0
16JUN10:00 | 3995 | 0.1481 | 0.47241 | 0.0064 | 0.46684 | 0.0642 | 0.37301 | 0.0729 | 0.43742 | 0 | 0
16JUN11:00 | 3996 | 0.1621 | 0.49537 | 0.0094 | 0.50698 | 0.0312 | 0.36169 | 0.067567 | 0.45468 | 0 | 0
16JUN12:00 | 3997 | 0.1713 | 0.4421 | 0.0059 | 0.47175 | 0.0467 | 0.41592 | 0.074633 | 0.44326 | 0 | 0
16JUN13:00 | 3998 | 0.1735 | 0.39365 | 0.0049 | 0.43236 | 0.0594 | 0.35923 | 0.079267 | 0.39508 | 0 | 0
16JUN14:00 | 3999 | 0.1618 | 0.36154 | 0.0067 | 0.36141 | 0.0762 | 0.29593 | 0.081567 | 0.33963 | 0 | 0
16JUN15:00 | 4000 | 0.1435 | 0.28905 | 0.0094 | 0.26154 | 0.0931 | 0.23529 | 0.082 | 0.26196 | 0 | 0
16JUN16:00 | 4001 | 0.1272 | 0.19958 | 0.0211 | 0.17408 | 0.0855 | 0.17985 | 0.077933 | 0.1845 | 0 | 0
16JUN17:00 | 4002 | 0.1057 | 0.11975 | 0.04 | 0.09937 | 0.0864 | 0.10958 | 0.077367 | 0.10957 | 0 | 0
16JUN18:00 | 4003 | 0.0946 | 0.05139 | 0.0556 | 0.04471 | 0.1033 | 0.04422 | 0.0845 | 0.046773 | 0 | 0
16JUN19:00 | 4004 | 0.0994 | 0.01089 | 0.0669 | 0.00966 | 0.1131 | 0.01009 | 0.093133 | 0.010213 | 0 | 0
16JUN20:00 | 4005 | 0.1195 | 5e-05 | 0.0742 | 1e-05 | 0.1308 | 0 | 0.10817 | 2e-05 | 0 | 0
16JUN21:00 | 4006 | 0.136 | 0 | 0.0865 | 0 | 0.1514 | 0 | 0.12463 | 0 | 0 | 0
16JUN22:00 | 4007 | 0.127 | 0 | 0.1041 | 0 | 0.1961 | 0 | 0.1424 | 0 | 0 | 0
16JUN23:00 | 4008 | 0.1147 | 0 | 0.1205 | 0 | 0.1547 | 0 | 0.12997 | 0 | 0 | 0
17JUN00:00 | 4009 | 0.1098 | 0 | 0.122 | 0 | 0.1508 | 0 | 0.12753 | 0 | 0 | 0
17JUN01:00 | 4010 | 0.1065 | 0 | 0.1275 | 0 | 0.1486 | 0 | 0.12753 | 0 | 0 | 0
17JUN02:00 | 4011 | 0.0985 | 0.00082 | 0.1415 | 0.00077 | 0.1379 | 0.00057 | 0.12597 | 0.00072 | 0 | 0
17JUN03:00 | 4012 | 0.0847 | 0.02717 | 0.1164 | 0.01978 | 0.1258 | 0.02155 | 0.10897 | 0.022833 | 0 | 0
17JUN04:00 | 4013 | 0.0561 | 0.09043 | 0.092 | 0.06201 | 0.1016 | 0.06893 | 0.083233 | 0.07379 | 0 | 0
17JUN05:00 | 4014 | 0.0498 | 0.18753 | 0.0514 | 0.14038 | 0.0587 | 0.13102 | 0.0533 | 0.15298 | 0 | 0
17JUN06:00 | 4015 | 0.0464 | 0.31203 | 0.0404 | 0.20343 | 0.0334 | 0.1907 | 0.040067 | 0.23539 | 0 | 0
17JUN07:00 | 4016 | 0.0518 | 0.42656 | 0.043 | 0.25972 | 0.0268 | 0.22961 | 0.040533 | 0.3053 | 0 | 0
17JUN08:00 | 4017 | 0.0816 | 0.49786 | 0.0467 | 0.31622 | 0.0247 | 0.28828 | 0.051 | 0.36745 | 0 | 0
17JUN09:00 | 4018 | 0.1103 | 0.52148 | 0.0569 | 0.31965 | 0.0269 | 0.31896 | 0.0647 | 0.3867 | 0 | 0
17JUN10:00 | 4019 | 0.1184 | 0.53622 | 0.0403 | 0.26795 | 0.0298 | 0.34026 | 0.062833 | 0.38148 | 0 | 0
17JUN11:00 | 4020 | 0.1317 | 0.51979 | 0.0293 | 0.24105 | 0.0376 | 0.39238 | 0.0662 | 0.38441 | 0 | 0
17JUN12:00 | 4021 | 0.1503 | 0.53726 | 0.0442 | 0.21701 | 0.0357 | 0.36968 | 0.076733 | 0.37465 | 0 | 0
17JUN13:00 | 4022 | 0.1645 | 0.4824 | 0.0692 | 0.2207 | 0.0389 | 0.36175 | 0.090867 | 0.35495 | 0 | 0
17JUN14:00 | 4023 | 0.1764 | 0.42696 | 0.1139 | 0.17193 | 0.0464 | 0.31123 | 0.11223 | 0.30337 | 0 | 0
17JUN15:00 | 4024 | 0.1674 | 0.34633 | 0.1461 | 0.13712 | 0.0531 | 0.26138 | 0.1222 | 0.24828 | 0 | 0
17JUN16:00 | 4025 | 0.127 | 0.24543 | 0.1722 | 0.09528 | 0.0565 | 0.16923 | 0.11857 | 0.16998 | 0 | 0
17JUN17:00 | 4026 | 0.0973 | 0.13674 | 0.2288 | 0.05644 | 0.0545 | 0.10365 | 0.12687 | 0.098943 | 0 | 0
17JUN18:00 | 4027 | 0.0952 | 0.05716 | 0.296 | 0.02413 | 0.0528 | 0.04599 | 0.148 | 0.042427 | 0 | 0
17JUN19:00 | 4028 | 0.1019 | 0.01384 | 0.3445 | 0.00486 | 0.0626 | 0.01039 | 0.16967 | 0.0096967 | 0 | 0
17JUN20:00 | 4029 | 0.1259 | 9e-05 | 0.3686 | 0 | 0.0739 | 9e-05 | 0.18947 | 6e-05 | 0 | 0
17JUN21:00 | 4030 | 0.1321 | 0 | 0.3399 | 0 | 0.099 | 0 | 0.19033 | 0 | 0 | 0
17JUN22:00 | 4031 | 0.1516 | 0 | 0.3921 | 0 | 0.0946 | 0 | 0.21277 | 0 | 0 | 0
17JUN23:00 | 4032 | 0.1348 | 0 | 0.3166 | 0 | 0.0944 | 0 | 0.18193 | 0 | 0 | 0
18JUN00:00 | 4033 | 0.1541 | 0 | 0.2466 | 0 | 0.0969 | 0 | 0.16587 | 0 | 0 | 0
18JUN01:00 | 4034 | 0.1857 | 0 | 0.2079 | 0 | 0.1045 | 0 | 0.16603 | 0 | 0 | 0
18JUN02:00 | 4035 | 0.1995 | 0.00117 | 0.1852 | 0.0005 | 0.1367 | 0.00082 | 0.1738 | 0.00083 | 0 | 0
18JUN03:00 | 4036 | 0.1926 | 0.02413 | 0.1466 | 0.01191 | 0.1679 | 0.0223 | 0.16903 | 0.019447 | 0 | 0
18JUN04:00 | 4037 | 0.2035 | 0.06677 | 0.1262 | 0.03835 | 0.1643 | 0.07103 | 0.16467 | 0.058717 | 0 | 0
18JUN05:00 | 4038 | 0.1647 | 0.12735 | 0.0887 | 0.08112 | 0.131 | 0.14446 | 0.12813 | 0.11764 | 0 | 0
18JUN06:00 | 4039 | 0.1784 | 0.18935 | 0.0807 | 0.14553 | 0.0966 | 0.21956 | 0.11857 | 0.18481 | 0 | 0
18JUN07:00 | 4040 | 0.2281 | 0.26689 | 0.0665 | 0.21902 | 0.0719 | 0.34816 | 0.12217 | 0.27802 | 0 | 0
18JUN08:00 | 4041 | 0.3343 | 0.26533 | 0.0582 | 0.24838 | 0.0645 | 0.45084 | 0.15233 | 0.32152 | 0 | 0
18JUN09:00 | 4042 | 0.4351 | 0.27984 | 0.052 | 0.30065 | 0.0599 | 0.5183 | 0.18233 | 0.36626 | 0 | 0
18JUN10:00 | 4043 | 0.4446 | 0.29369 | 0.0563 | 0.29176 | 0.0504 | 0.58014 | 0.18377 | 0.38853 | 0 | 0
18JUN11:00 | 4044 | 0.4548 | 0.27465 | 0.0692 | 0.32678 | 0.0436 | 0.56749 | 0.1892 | 0.38964 | 0 | 0
18JUN12:00 | 4045 | 0.5291 | 0.17888 | 0.083 | 0.29813 | 0.0623 | 0.49897 | 0.2248 | 0.32533 | 0 | 0
18JUN13:00 | 4046 | 0.5584 | 0.13257 | 0.0734 | 0.30543 | 0.0941 | 0.42516 | 0.24197 | 0.28772 | 0 | 0
18JUN14:00 | 4047 | 0.58 | 0.12593 | 0.0619 | 0.23792 | 0.1109 | 0.3722 | 0.25093 | 0.24535 | 0 | 0
18JUN15:00 | 4048 | 0.6157 | 0.12773 | 0.0497 | 0.18873 | 0.0776 | 0.28114 | 0.24767 | 0.1992 | 0 | 0
18JUN16:00 | 4049 | 0.5837 | 0.0968 | 0.0441 | 0.10724 | 0.0651 | 0.20615 | 0.23097 | 0.13673 | 0 | 0
18JUN17:00 | 4050 | 0.5709 | 0.06227 | 0.0808 | 0.0686 | 0.0702 | 0.13186 | 0.24063 | 0.087577 | 0 | 0
18JUN18:00 | 4051 | 0.5422 | 0.03154 | 0.1284 | 0.0336 | 0.0909 | 0.05711 | 0.25383 | 0.04075 | 0 | 0
18JUN19:00 | 4052 | 0.5165 | 0.00642 | 0.169 | 0.00896 | 0.0812 | 0.01359 | 0.25557 | 0.0096567 | 0 | 0
18JUN20:00 | 4053 | 0.4914 | 8e-05 | 0.2022 | 0 | 0.0839 | 0.0001 | 0.25917 | 6e-05 | 0 | 0
18JUN21:00 | 4054 | 0.4864 | 0 | 0.2193 | 0 | 0.0922 | 0 | 0.26597 | 0 | 0 | 0
18JUN22:00 | 4055 | 0.5432 | 0 | 0.2331 | 0 | 0.094 | 0 | 0.2901 | 0 | 0 | 0
18JUN23:00 | 4056 | 0.5428 | 0 | 0.2194 | 0 | 0.0494 | 0 | 0.27053 | 0 | 0 | 0
19JUN00:00 | 4057 | 0.4967 | 0 | 0.2079 | 0 | 0.0325 | 0 | 0.2457 | 0 | 0 | 0
19JUN01:00 | 4058 | 0.5071 | 0 | 0.1964 | 0 | 0.025 | 0 | 0.24283 | 0 | 0 | 0
19JUN02:00 | 4059 | 0.4805 | 0.00087 | 0.2096 | 0.00083 | 0.0362 | 0.00079 | 0.2421 | 0.00083 | 0 | 0
19JUN03:00 | 4060 | 0.4586 | 0.02665 | 0.2021 | 0.02216 | 0.0527 | 0.02234 | 0.2378 | 0.023717 | 0 | 0
19JUN04:00 | 4061 | 0.4827 | 0.09096 | 0.1731 | 0.07786 | 0.0549 | 0.0704 | 0.2369 | 0.07974 | 0 | 0
19JUN05:00 | 4062 | 0.51 | 0.19266 | 0.0868 | 0.16161 | 0.0698 | 0.14126 | 0.2222 | 0.16518 | 0 | 0
19JUN06:00 | 4063 | 0.5604 | 0.2687 | 0.062 | 0.26629 | 0.1035 | 0.19418 | 0.24197 | 0.24306 | 0 | 0
19JUN07:00 | 4064 | 0.5162 | 0.30332 | 0.067 | 0.26808 | 0.1648 | 0.21408 | 0.24933 | 0.26183 | 0 | 0
19JUN08:00 | 4065 | 0.5617 | 0.36854 | 0.0754 | 0.27033 | 0.2785 | 0.18914 | 0.3052 | 0.276 | 0 | 0
19JUN09:00 | 4066 | 0.6355 | 0.42072 | 0.079 | 0.26785 | 0.4717 | 0.16964 | 0.3954 | 0.28607 | 0 | 0
19JUN10:00 | 4067 | 0.5434 | 0.38746 | 0.0751 | 0.34816 | 0.4718 | 0.14922 | 0.36343 | 0.29495 | 0 | 0
19JUN11:00 | 4068 | 0.4482 | 0.27178 | 0.0778 | 0.39785 | 0.4902 | 0.15763 | 0.33873 | 0.27575 | 0 | 0
19JUN12:00 | 4069 | 0.3463 | 0.20376 | 0.0628 | 0.38674 | 0.5715 | 0.1953 | 0.32687 | 0.26193 | 0 | 0
19JUN13:00 | 4070 | 0.2107 | 0.15513 | 0.0489 | 0.36193 | 0.5899 | 0.25893 | 0.28317 | 0.25866 | 0 | 0
19JUN14:00 | 4071 | 0.1493 | 0.12191 | 0.0407 | 0.32141 | 0.6619 | 0.23189 | 0.28397 | 0.22507 | 0 | 0
19JUN15:00 | 4072 | 0.1093 | 0.07483 | 0.0361 | 0.26445 | 0.7035 | 0.18114 | 0.28297 | 0.17347 | 0 | 0
19JUN16:00 | 4073 | 0.1076 | 0.04715 | 0.0223 | 0.17595 | 0.6513 | 0.1613 | 0.2604 | 0.12813 | 0 | 0
19JUN17:00 | 4074 | 0.0922 | 0.03171 | 0.0091 | 0.09634 | 0.5662 | 0.11176 | 0.2225 | 0.079937 | 0 | 0
19JUN18:00 | 4075 | 0.031 | 0.01299 | 0.0038 | 0.04143 | 0.4411 | 0.05163 | 0.15863 | 0.03535 | 0 | 0
19JUN19:00 | 4076 | 0.014 | 0.00748 | 0.0113 | 0.00936 | 0.3772 | 0.00924 | 0.13417 | 0.0086933 | 0 | 0
19JUN20:00 | 4077 | 0.0143 | 1e-05 | 0.0255 | 0 | 0.2858 | 6e-05 | 0.10853 | 2.3333e-05 | 0 | 0
19JUN21:00 | 4078 | 0.0118 | 0 | 0.0298 | 0 | 0.2432 | 0 | 0.094933 | 0 | 0 | 0
19JUN22:00 | 4079 | 0.017 | 0 | 0.0275 | 0 | 0.2224 | 0 | 0.088967 | 0 | 0 | 0
19JUN23:00 | 4080 | 0.0225 | 0 | 0.0297 | 0 | 0.2041 | 0 | 0.085433 | 0 | 0 | 0
20JUN00:00 | 4081 | 0.033 | 0 | 0.0338 | 0 | 0.2198 | 0 | 0.095533 | 0 | 0 | 0
20JUN01:00 | 4082 | 0.0377 | 0 | 0.0345 | 0 | 0.2386 | 0 | 0.1036 | 0 | 0 | 0
20JUN02:00 | 4083 | 0.023 | 0.00072 | 0.0384 | 0.00091 | 0.2526 | 0.00068 | 0.10467 | 0.00077 | 0 | 0
20JUN03:00 | 4084 | 0.0153 | 0.02265 | 0.0399 | 0.01931 | 0.2886 | 0.02513 | 0.1146 | 0.022363 | 0 | 0
20JUN04:00 | 4085 | 0.0094 | 0.08738 | 0.0345 | 0.07218 | 0.3387 | 0.08818 | 0.12753 | 0.08258 | 0 | 0
20JUN05:00 | 4086 | 0.008 | 0.18458 | 0.0125 | 0.14175 | 0.3975 | 0.18465 | 0.13933 | 0.17033 | 0 | 0
20JUN06:00 | 4087 | 0.0076 | 0.30458 | 0.0039 | 0.22215 | 0.4787 | 0.29293 | 0.1634 | 0.27322 | 0 | 0
20JUN07:00 | 4088 | 0.0114 | 0.28136 | 0.0032 | 0.31403 | 0.5841 | 0.34265 | 0.19957 | 0.31268 | 0 | 0
20JUN08:00 | 4089 | 0.0058 | 0.359 | 0.0034 | 0.40518 | 0.6912 | 0.45025 | 0.23347 | 0.40481 | 0 | 0
20JUN09:00 | 4090 | 0.0073 | 0.42872 | 0.0052 | 0.47863 | 0.7472 | 0.45456 | 0.25323 | 0.45397 | 0 | 0
20JUN10:00 | 4091 | 0.0026 | 0.45184 | 0.0062 | 0.51513 | 0.6776 | 0.46481 | 0.2288 | 0.47726 | 0 | 0
20JUN11:00 | 4092 | 0.0011 | 0.46484 | 0.0087 | 0.52737 | 0.5978 | 0.48461 | 0.20253 | 0.49227 | 0 | 0
20JUN12:00 | 4093 | 0.0013 | 0.39759 | 0.0066 | 0.52489 | 0.6505 | 0.496 | 0.21947 | 0.47283 | 0 | 0
20JUN13:00 | 4094 | 0.0021 | 0.33042 | 0.0037 | 0.47001 | 0.6982 | 0.48017 | 0.23467 | 0.42687 | 0 | 0
20JUN14:00 | 4095 | 0.003 | 0.22761 | 0.0029 | 0.41061 | 0.6782 | 0.40211 | 0.22803 | 0.34678 | 0 | 0
20JUN15:00 | 4096 | 0.0023 | 0.14376 | 0.0025 | 0.32875 | 0.6274 | 0.32922 | 0.21073 | 0.26724 | 0 | 0
20JUN16:00 | 4097 | 0.0043 | 0.10095 | 0.0052 | 0.23903 | 0.5634 | 0.23665 | 0.19097 | 0.19221 | 0 | 0
20JUN17:00 | 4098 | 0.0089 | 0.06552 | 0.0109 | 0.13007 | 0.4247 | 0.13883 | 0.14817 | 0.11147 | 0 | 0
20JUN18:00 | 4099 | 0.0109 | 0.03318 | 0.0275 | 0.05465 | 0.3727 | 0.05732 | 0.13703 | 0.048383 | 0 | 0
20JUN19:00 | 4100 | 0.0108 | 0.01105 | 0.05 | 0.01278 | 0.3857 | 0.01394 | 0.14883 | 0.01259 | 0 | 0
20JUN20:00 | 4101 | 0.0213 | 6e-05 | 0.0583 | 2e-05 | 0.4473 | 0.0001 | 0.17563 | 6e-05 | 0 | 0
20JUN21:00 | 4102 | 0.0337 | 0 | 0.0563 | 0 | 0.4509 | 0 | 0.1803 | 0 | 0 | 0
20JUN22:00 | 4103 | 0.063 | 0 | 0.0491 | 0 | 0.3031 | 0 | 0.1384 | 0 | 0 | 0
20JUN23:00 | 4104 | 0.0674 | 0 | 0.0482 | 0 | 0.2539 | 0 | 0.12317 | 0 | 0 | 0
21JUN00:00 | 4105 | 0.0836 | 0 | 0.048 | 0 | 0.3235 | 0 | 0.1517 | 0 | 0 | 0
21JUN01:00 | 4106 | 0.0928 | 0 | 0.0443 | 0 | 0.3514 | 0 | 0.16283 | 0 | 0 | 0
21JUN02:00 | 4107 | 0.1134 | 0.00062 | 0.0431 | 0.00114 | 0.3037 | 0.00111 | 0.1534 | 0.00095667 | 0 | 0
21JUN03:00 | 4108 | 0.1078 | 0.01593 | 0.0357 | 0.02626 | 0.2543 | 0.02693 | 0.1326 | 0.02304 | 0 | 0
21JUN04:00 | 4109 | 0.1084 | 0.05852 | 0.0285 | 0.0852 | 0.1924 | 0.08577 | 0.10977 | 0.076497 | 0 | 0
21JUN05:00 | 4110 | 0.1019 | 0.10802 | 0.0107 | 0.17584 | 0.1847 | 0.17598 | 0.0991 | 0.15328 | 0 | 0
21JUN06:00 | 4111 | 0.1229 | 0.17485 | 0.0042 | 0.27765 | 0.1897 | 0.28512 | 0.1056 | 0.24587 | 0 | 0
21JUN07:00 | 4112 | 0.1406 | 0.18359 | 0.0032 | 0.3919 | 0.2202 | 0.32528 | 0.12133 | 0.30026 | 0 | 0
21JUN08:00 | 4113 | 0.1779 | 0.28997 | 0.0063 | 0.48785 | 0.3016 | 0.31258 | 0.16193 | 0.36347 | 0 | 0
21JUN09:00 | 4114 | 0.2684 | 0.31974 | 0.0103 | 0.48853 | 0.3228 | 0.38071 | 0.2005 | 0.39633 | 0 | 0
21JUN10:00 | 4115 | 0.2397 | 0.33453 | 0.0103 | 0.51228 | 0.3202 | 0.39414 | 0.19007 | 0.41365 | 0 | 0
21JUN11:00 | 4116 | 0.22 | 0.33868 | 0.0105 | 0.50447 | 0.3185 | 0.43606 | 0.183 | 0.4264 | 0 | 0
21JUN12:00 | 4117 | 0.2806 | 0.34201 | 0.0099 | 0.48407 | 0.3695 | 0.44175 | 0.22 | 0.42261 | 0 | 0
21JUN13:00 | 4118 | 0.3117 | 0.35022 | 0.0135 | 0.45177 | 0.3465 | 0.41052 | 0.2239 | 0.40417 | 0 | 0
21JUN14:00 | 4119 | 0.3719 | 0.3293 | 0.0216 | 0.41356 | 0.3348 | 0.40375 | 0.24277 | 0.3822 | 0 | 0
21JUN15:00 | 4120 | 0.4184 | 0.25752 | 0.028 | 0.32187 | 0.2914 | 0.33088 | 0.24593 | 0.30342 | 0 | 0
21JUN16:00 | 4121 | 0.3716 | 0.19182 | 0.0325 | 0.23436 | 0.2112 | 0.25251 | 0.2051 | 0.22623 | 0 | 0
21JUN17:00 | 4122 | 0.3228 | 0.12312 | 0.0383 | 0.13474 | 0.1447 | 0.15009 | 0.1686 | 0.13598 | 0 | 0
21JUN18:00 | 4123 | 0.3461 | 0.05791 | 0.0647 | 0.0551 | 0.124 | 0.06145 | 0.17827 | 0.058153 | 0 | 0
21JUN19:00 | 4124 | 0.379 | 0.01358 | 0.1018 | 0.01346 | 0.1396 | 0.01498 | 0.2068 | 0.014007 | 0 | 0
21JUN20:00 | 4125 | 0.3959 | 0.00013 | 0.1405 | 0.00012 | 0.1197 | 0.00015 | 0.2187 | 0.00013333 | 0 | 0
21JUN21:00 | 4126 | 0.4033 | 0 | 0.165 | 0 | 0.1001 | 0 | 0.2228 | 0 | 0 | 0
21JUN22:00 | 4127 | 0.4865 | 0 | 0.1625 | 0 | 0.0894 | 0 | 0.24613 | 0 | 0 | 0
21JUN23:00 | 4128 | 0.4658 | 0 | 0.1752 | 0 | 0.0805 | 0 | 0.2405 | 0 | 0 | 0
22JUN00:00 | 4129 | 0.4032 | 0 | 0.182 | 0 | 0.0634 | 0 | 0.2162 | 0 | 0 | 0
22JUN01:00 | 4130 | 0.3593 | 0 | 0.1783 | 0 | 0.0591 | 0 | 0.1989 | 0 | 0 | 0
22JUN02:00 | 4131 | 0.3138 | 0.0012 | 0.1992 | 0.0011 | 0.0643 | 0.00118 | 0.19243 | 0.00116 | 0 | 0
22JUN03:00 | 4132 | 0.2433 | 0.02954 | 0.1851 | 0.02482 | 0.0483 | 0.02788 | 0.1589 | 0.027413 | 0 | 0
22JUN04:00 | 4133 | 0.1609 | 0.0974 | 0.1576 | 0.07813 | 0.0421 | 0.08916 | 0.1202 | 0.08823 | 0 | 0
22JUN05:00 | 4134 | 0.1272 | 0.20384 | 0.1187 | 0.15508 | 0.0241 | 0.18148 | 0.09 | 0.18013 | 0 | 0
22JUN06:00 | 4135 | 0.1183 | 0.32489 | 0.1144 | 0.23735 | 0.0244 | 0.27814 | 0.0857 | 0.28013 | 0 | 0
22JUN07:00 | 4136 | 0.1433 | 0.43982 | 0.1625 | 0.25221 | 0.0189 | 0.34449 | 0.10823 | 0.34551 | 0 | 0
22JUN08:00 | 4137 | 0.1549 | 0.52939 | 0.2123 | 0.25054 | 0.0252 | 0.43414 | 0.1308 | 0.40469 | 0 | 0
22JUN09:00 | 4138 | 0.1362 | 0.58815 | 0.2062 | 0.26559 | 0.0496 | 0.48013 | 0.13067 | 0.44462 | 0 | 0
22JUN10:00 | 4139 | 0.1026 | 0.61287 | 0.2416 | 0.27223 | 0.0482 | 0.48019 | 0.1308 | 0.4551 | 0 | 0
22JUN11:00 | 4140 | 0.0751 | 0.62081 | 0.2871 | 0.33546 | 0.0489 | 0.48123 | 0.13703 | 0.47917 | 0 | 0
22JUN12:00 | 4141 | 0.0622 | 0.58813 | 0.2999 | 0.33998 | 0.0643 | 0.44945 | 0.14213 | 0.45919 | 0 | 0
22JUN13:00 | 4142 | 0.0502 | 0.53272 | 0.3384 | 0.3292 | 0.0651 | 0.39221 | 0.15123 | 0.41804 | 0 | 0
22JUN14:00 | 4143 | 0.0428 | 0.45679 | 0.3292 | 0.33962 | 0.0673 | 0.35596 | 0.14643 | 0.38412 | 0 | 0
22JUN15:00 | 4144 | 0.037 | 0.36099 | 0.3156 | 0.28145 | 0.0737 | 0.24297 | 0.1421 | 0.29514 | 0 | 0
22JUN16:00 | 4145 | 0.0367 | 0.25837 | 0.3409 | 0.21846 | 0.0923 | 0.15263 | 0.15663 | 0.20982 | 0 | 0
22JUN17:00 | 4146 | 0.0352 | 0.14638 | 0.3009 | 0.13308 | 0.1423 | 0.08491 | 0.15947 | 0.12146 | 0 | 0
22JUN18:00 | 4147 | 0.0433 | 0.06022 | 0.2476 | 0.05907 | 0.2192 | 0.03148 | 0.17003 | 0.050257 | 0 | 0
22JUN19:00 | 4148 | 0.0435 | 0.0144 | 0.262 | 0.01352 | 0.2724 | 0.00561 | 0.19263 | 0.011177 | 0 | 0
22JUN20:00 | 4149 | 0.0378 | 0.00012 | 0.3087 | 0.00013 | 0.2922 | 0 | 0.2129 | 8.3333e-05 | 0 | 0
22JUN21:00 | 4150 | 0.027 | 0 | 0.3243 | 0 | 0.2896 | 0 | 0.21363 | 0 | 0 | 0
22JUN22:00 | 4151 | 0.0241 | 0 | 0.2523 | 0 | 0.2491 | 0 | 0.17517 | 0 | 0 | 0
22JUN23:00 | 4152 | 0.0181 | 0 | 0.2148 | 0 | 0.2799 | 0 | 0.17093 | 0 | 0 | 0
23JUN00:00 | 4153 | 0.0183 | 0 | 0.1915 | 0 | 0.2893 | 0 | 0.16637 | 0 | 0 | 0
23JUN01:00 | 4154 | 0.0217 | 0 | 0.1883 | 0 | 0.2724 | 0 | 0.1608 | 0 | 0 | 0
23JUN02:00 | 4155 | 0.0269 | 0.00114 | 0.2101 | 0.00111 | 0.2448 | 6e-05 | 0.1606 | 0.00077 | 0 | 0
23JUN03:00 | 4156 | 0.023 | 0.02894 | 0.2274 | 0.02696 | 0.2034 | 0.00527 | 0.15127 | 0.02039 | 0 | 0
23JUN04:00 | 4157 | 0.0176 | 0.09468 | 0.1804 | 0.09027 | 0.1775 | 0.02179 | 0.12517 | 0.068913 | 0 | 0
23JUN05:00 | 4158 | 0.014 | 0.1988 | 0.1468 | 0.1922 | 0.1563 | 0.049 | 0.1057 | 0.14667 | 0 | 0
23JUN06:00 | 4159 | 0.0137 | 0.31689 | 0.1219 | 0.30933 | 0.1174 | 0.08276 | 0.084333 | 0.23633 | 0 | 0
23JUN07:00 | 4160 | 0.0167 | 0.42107 | 0.1067 | 0.38617 | 0.0902 | 0.10972 | 0.0712 | 0.30565 | 0 | 0
23JUN08:00 | 4161 | 0.0229 | 0.50347 | 0.1067 | 0.44887 | 0.0828 | 0.15991 | 0.0708 | 0.37075 | 0 | 0
23JUN09:00 | 4162 | 0.0292 | 0.56979 | 0.1177 | 0.49207 | 0.0807 | 0.14744 | 0.075867 | 0.4031 | 0 | 0
23JUN10:00 | 4163 | 0.0308 | 0.59799 | 0.0938 | 0.48084 | 0.0693 | 0.16895 | 0.064633 | 0.41593 | 0 | 0
23JUN11:00 | 4164 | 0.0327 | 0.60294 | 0.0775 | 0.46568 | 0.0635 | 0.15173 | 0.0579 | 0.40678 | 0 | 0
23JUN12:00 | 4165 | 0.0334 | 0.58479 | 0.076 | 0.40998 | 0.051 | 0.17395 | 0.053467 | 0.38957 | 0 | 0
23JUN13:00 | 4166 | 0.0337 | 0.53806 | 0.0757 | 0.3603 | 0.0389 | 0.16705 | 0.049433 | 0.35514 | 0 | 0
23JUN14:00 | 4167 | 0.0367 | 0.45622 | 0.0735 | 0.27551 | 0.0285 | 0.12414 | 0.046233 | 0.28529 | 0 | 0
23JUN15:00 | 4168 | 0.0286 | 0.36099 | 0.0759 | 0.24207 | 0.0277 | 0.11568 | 0.044067 | 0.23958 | 0 | 0
23JUN16:00 | 4169 | 0.0231 | 0.25158 | 0.079 | 0.16642 | 0.0364 | 0.07256 | 0.046167 | 0.16352 | 0 | 0
23JUN17:00 | 4170 | 0.0181 | 0.14423 | 0.0857 | 0.10544 | 0.0362 | 0.04063 | 0.046667 | 0.096767 | 0 | 0
23JUN18:00 | 4171 | 0.0179 | 0.05902 | 0.1103 | 0.04877 | 0.0362 | 0.01973 | 0.0548 | 0.042507 | 0 | 0
23JUN19:00 | 4172 | 0.0198 | 0.01438 | 0.1225 | 0.01065 | 0.0368 | 0.00768 | 0.0597 | 0.010903 | 0 | 0
23JUN20:00 | 4173 | 0.0224 | 0.00014 | 0.1187 | 0.00013 | 0.0397 | 1e-05 | 0.060267 | 9.3333e-05 | 0 | 0
23JUN21:00 | 4174 | 0.0205 | 0 | 0.1093 | 0 | 0.038 | 0 | 0.055933 | 0 | 0 | 0
23JUN22:00 | 4175 | 0.0262 | 0 | 0.0988 | 0 | 0.0453 | 0 | 0.056767 | 0 | 0 | 0
23JUN23:00 | 4176 | 0.0342 | 0 | 0.0811 | 0 | 0.0388 | 0 | 0.051367 | 0 | 0 | 0
24JUN00:00 | 4177 | 0.0364 | 0 | 0.0775 | 0 | 0.0404 | 0 | 0.051433 | 0 | 0 | 0
24JUN01:00 | 4178 | 0.0307 | 0 | 0.0715 | 0 | 0.0435 | 0 | 0.048567 | 0 | 0 | 0
24JUN02:00 | 4179 | 0.0206 | 0.00105 | 0.076 | 0.00105 | 0.04 | 0.00026 | 0.045533 | 0.00078667 | 0 | 0
24JUN03:00 | 4180 | 0.0174 | 0.02813 | 0.0767 | 0.02786 | 0.0337 | 0.01395 | 0.0426 | 0.023313 | 0 | 0
24JUN04:00 | 4181 | 0.0132 | 0.09311 | 0.0517 | 0.09179 | 0.0244 | 0.0396 | 0.029767 | 0.074833 | 0 | 0
24JUN05:00 | 4182 | 0.0067 | 0.19576 | 0.0429 | 0.19194 | 0.0186 | 0.07187 | 0.022733 | 0.15319 | 0 | 0
24JUN06:00 | 4183 | 0.006 | 0.31214 | 0.0441 | 0.3116 | 0.0086 | 0.14391 | 0.019567 | 0.25588 | 0 | 0
24JUN07:00 | 4184 | 0.0122 | 0.41547 | 0.0572 | 0.4119 | 0.0069 | 0.21421 | 0.025433 | 0.34719 | 0 | 0
24JUN08:00 | 4185 | 0.0193 | 0.50431 | 0.0865 | 0.48264 | 0.0072 | 0.31233 | 0.037667 | 0.43309 | 0 | 0
24JUN09:00 | 4186 | 0.0233 | 0.56287 | 0.1161 | 0.52567 | 0.0104 | 0.4342 | 0.049933 | 0.50758 | 0 | 0
24JUN10:00 | 4187 | 0.0218 | 0.59357 | 0.1149 | 0.55693 | 0.0183 | 0.45553 | 0.051667 | 0.53534 | 0 | 0
24JUN11:00 | 4188 | 0.0207 | 0.60242 | 0.1162 | 0.52721 | 0.0315 | 0.44502 | 0.056133 | 0.52488 | 0 | 0
24JUN12:00 | 4189 | 0.0134 | 0.58067 | 0.1398 | 0.52275 | 0.0362 | 0.4185 | 0.063133 | 0.50731 | 0 | 0
24JUN13:00 | 4190 | 0.0059 | 0.53308 | 0.1564 | 0.48112 | 0.0464 | 0.40284 | 0.069567 | 0.47235 | 0 | 0
24JUN14:00 | 4191 | 0.0035 | 0.46803 | 0.1697 | 0.42331 | 0.0518 | 0.3631 | 0.075 | 0.41815 | 0 | 0
24JUN15:00 | 4192 | 0.0035 | 0.37066 | 0.1782 | 0.33376 | 0.066 | 0.29427 | 0.082567 | 0.3329 | 0 | 0
24JUN16:00 | 4193 | 0.0054 | 0.26135 | 0.1897 | 0.23464 | 0.059 | 0.1971 | 0.0847 | 0.23103 | 0 | 0
24JUN17:00 | 4194 | 0.0116 | 0.15014 | 0.1971 | 0.12952 | 0.0582 | 0.11758 | 0.088967 | 0.13241 | 0 | 0
24JUN18:00 | 4195 | 0.0269 | 0.06054 | 0.2291 | 0.05372 | 0.0876 | 0.05114 | 0.11453 | 0.055133 | 0 | 0
24JUN19:00 | 4196 | 0.0511 | 0.01448 | 0.2458 | 0.01324 | 0.1315 | 0.01253 | 0.1428 | 0.013417 | 0 | 0
24JUN20:00 | 4197 | 0.0783 | 0.00012 | 0.2359 | 0.00013 | 0.1572 | 0.00013 | 0.15713 | 0.00012667 | 0 | 0
24JUN21:00 | 4198 | 0.0984 | 0 | 0.2059 | 0 | 0.1758 | 0 | 0.16003 | 0 | 0 | 0
24JUN22:00 | 4199 | 0.0797 | 0 | 0.2014 | 0 | 0.2044 | 0 | 0.16183 | 0 | 0 | 0
24JUN23:00 | 4200 | 0.0843 | 0 | 0.1731 | 0 | 0.1639 | 0 | 0.14043 | 0 | 0 | 0
25JUN00:00 | 4201 | 0.0886 | 0 | 0.1519 | 0 | 0.1317 | 0 | 0.12407 | 0 | 0 | 0
25JUN01:00 | 4202 | 0.098 | 0 | 0.1213 | 0 | 0.1046 | 0 | 0.10797 | 0 | 0 | 0
25JUN02:00 | 4203 | 0.0979 | 0.001 | 0.0937 | 0.00093 | 0.0845 | 0.00099 | 0.092033 | 0.00097333 | 0 | 0
25JUN03:00 | 4204 | 0.0921 | 0.02755 | 0.0693 | 0.02447 | 0.065 | 0.02755 | 0.075467 | 0.026523 | 0 | 0
25JUN04:00 | 4205 | 0.0715 | 0.09156 | 0.0548 | 0.08069 | 0.0319 | 0.09111 | 0.052733 | 0.087787 | 0 | 0
25JUN05:00 | 4206 | 0.0406 | 0.19166 | 0.05 | 0.16912 | 0.0094 | 0.19333 | 0.033333 | 0.1847 | 0 | 0
25JUN06:00 | 4207 | 0.0157 | 0.30558 | 0.048 | 0.27197 | 0.013 | 0.31007 | 0.025567 | 0.29587 | 0 | 0
25JUN07:00 | 4208 | 0.012 | 0.41203 | 0.0539 | 0.37247 | 0.0241 | 0.41668 | 0.03 | 0.40039 | 0 | 0
25JUN08:00 | 4209 | 0.0133 | 0.49605 | 0.075 | 0.44532 | 0.0458 | 0.50222 | 0.0447 | 0.4812 | 0 | 0
25JUN09:00 | 4210 | 0.0159 | 0.55408 | 0.1161 | 0.46154 | 0.0582 | 0.54329 | 0.0634 | 0.51964 | 0 | 0
25JUN10:00 | 4211 | 0.0194 | 0.58356 | 0.1141 | 0.46038 | 0.0658 | 0.57676 | 0.066433 | 0.54023 | 0 | 0
25JUN11:00 | 4212 | 0.0245 | 0.57464 | 0.1207 | 0.47109 | 0.074 | 0.55219 | 0.073067 | 0.53264 | 0 | 0
25JUN12:00 | 4213 | 0.0226 | 0.55714 | 0.1264 | 0.45077 | 0.0768 | 0.52416 | 0.075267 | 0.51069 | 0 | 0
25JUN13:00 | 4214 | 0.022 | 0.5129 | 0.1324 | 0.41047 | 0.0846 | 0.48946 | 0.079667 | 0.47094 | 0 | 0
25JUN14:00 | 4215 | 0.0229 | 0.44427 | 0.1383 | 0.34321 | 0.0863 | 0.44338 | 0.0825 | 0.41029 | 0 | 0
25JUN15:00 | 4216 | 0.0258 | 0.36182 | 0.1143 | 0.26689 | 0.0927 | 0.36936 | 0.0776 | 0.33269 | 0 | 0
25JUN16:00 | 4217 | 0.0253 | 0.25072 | 0.0934 | 0.18136 | 0.0914 | 0.26283 | 0.070033 | 0.23164 | 0 | 0
25JUN17:00 | 4218 | 0.0282 | 0.14238 | 0.0712 | 0.1203 | 0.097 | 0.15125 | 0.065467 | 0.13798 | 0 | 0
25JUN18:00 | 4219 | 0.0476 | 0.05789 | 0.0618 | 0.05585 | 0.1216 | 0.06148 | 0.077 | 0.058407 | 0 | 0
25JUN19:00 | 4220 | 0.0617 | 0.0136 | 0.0623 | 0.01221 | 0.1412 | 0.01483 | 0.0884 | 0.013547 | 0 | 0
25JUN20:00 | 4221 | 0.0738 | 0.0001 | 0.062 | 0.00013 | 0.1308 | 0.00013 | 0.088867 | 0.00012 | 0 | 0
25JUN21:00 | 4222 | 0.0886 | 0 | 0.0604 | 0 | 0.1143 | 0 | 0.087767 | 0 | 0 | 0
25JUN22:00 | 4223 | 0.1133 | 0 | 0.0715 | 0 | 0.1182 | 0 | 0.101 | 0 | 0 | 0
25JUN23:00 | 4224 | 0.1091 | 0 | 0.062 | 0 | 0.0957 | 0 | 0.088933 | 0 | 0 | 0
26JUN00:00 | 4225 | 0.0986 | 0 | 0.051 | 0 | 0.0749 | 0 | 0.074833 | 0 | 0 | 0
26JUN01:00 | 4226 | 0.0816 | 0 | 0.0396 | 0 | 0.0604 | 0 | 0.060533 | 0 | 0 | 0
26JUN02:00 | 4227 | 0.0731 | 0.0009 | 0.0336 | 0.0008 | 0.0553 | 0.00093 | 0.054 | 0.00087667 | 0 | 0
26JUN03:00 | 4228 | 0.069 | 0.02576 | 0.0228 | 0.0245 | 0.0523 | 0.02756 | 0.048033 | 0.02594 | 0 | 0
26JUN04:00 | 4229 | 0.061 | 0.08539 | 0.0056 | 0.08397 | 0.0379 | 0.09233 | 0.034833 | 0.08723 | 0 | 0
26JUN05:00 | 4230 | 0.032 | 0.17838 | 0.0029 | 0.17074 | 0.0135 | 0.19446 | 0.016133 | 0.18119 | 0 | 0
26JUN06:00 | 4231 | 0.0133 | 0.27644 | 0.0026 | 0.27403 | 0.0063 | 0.31089 | 0.0074 | 0.28712 | 0 | 0
26JUN07:00 | 4232 | 0.01 | 0.4028 | 0.0048 | 0.3344 | 0.0081 | 0.41843 | 0.0076333 | 0.38521 | 0 | 0
26JUN08:00 | 4233 | 0.0178 | 0.4846 | 0.0054 | 0.4302 | 0.0128 | 0.5042 | 0.012 | 0.473 | 0 | 0
26JUN09:00 | 4234 | 0.0306 | 0.51119 | 0.0065 | 0.50518 | 0.0144 | 0.56291 | 0.017167 | 0.52643 | 0 | 0
26JUN10:00 | 4235 | 0.0313 | 0.49473 | 0.0086 | 0.51701 | 0.0145 | 0.59459 | 0.018133 | 0.53544 | 0 | 0
26JUN11:00 | 4236 | 0.0324 | 0.47529 | 0.0133 | 0.45396 | 0.015 | 0.60204 | 0.020233 | 0.51043 | 0 | 0
26JUN12:00 | 4237 | 0.031 | 0.43313 | 0.0142 | 0.40462 | 0.0163 | 0.5852 | 0.0205 | 0.47432 | 0 | 0
26JUN13:00 | 4238 | 0.0276 | 0.39022 | 0.0161 | 0.39148 | 0.0163 | 0.54248 | 0.02 | 0.44139 | 0 | 0
26JUN14:00 | 4239 | 0.0226 | 0.3343 | 0.0172 | 0.35692 | 0.0174 | 0.47235 | 0.019067 | 0.38786 | 0 | 0
26JUN15:00 | 4240 | 0.0188 | 0.26972 | 0.0159 | 0.27535 | 0.0204 | 0.37352 | 0.018367 | 0.3062 | 0 | 0
26JUN16:00 | 4241 | 0.0133 | 0.19245 | 0.0228 | 0.20358 | 0.0261 | 0.26405 | 0.020733 | 0.22003 | 0 | 0
26JUN17:00 | 4242 | 0.0136 | 0.12445 | 0.0336 | 0.1083 | 0.0413 | 0.1494 | 0.0295 | 0.12738 | 0 | 0
26JUN18:00 | 4243 | 0.0196 | 0.05369 | 0.0184 | 0.04788 | 0.0684 | 0.06045 | 0.035467 | 0.054007 | 0 | 0
26JUN19:00 | 4244 | 0.0281 | 0.01252 | 0.0188 | 0.01104 | 0.0911 | 0.01445 | 0.046 | 0.01267 | 0 | 0
26JUN20:00 | 4245 | 0.0313 | 5e-05 | 0.0447 | 0.00012 | 0.1054 | 0.00011 | 0.060467 | 9.3333e-05 | 0 | 0
26JUN21:00 | 4246 | 0.0344 | 0 | 0.0637 | 0 | 0.1104 | 0 | 0.0695 | 0 | 0 | 0
26JUN22:00 | 4247 | 0.0465 | 0 | 0.0633 | 0 | 0.1135 | 0 | 0.074433 | 0 | 0 | 0
26JUN23:00 | 4248 | 0.0387 | 0 | 0.0637 | 0 | 0.0971 | 0 | 0.0665 | 0 | 0 | 0
27JUN00:00 | 4249 | 0.0337 | 0 | 0.0632 | 0 | 0.091 | 0 | 0.062633 | 0 | 0 | 0
27JUN01:00 | 4250 | 0.0348 | 0 | 0.0755 | 0 | 0.0928 | 0 | 0.0677 | 0 | 0 | 0
27JUN02:00 | 4251 | 0.0368 | 0.00077 | 0.0826 | 0.00086 | 0.0923 | 0.00089 | 0.070567 | 0.00084 | 0 | 0
27JUN03:00 | 4252 | 0.0348 | 0.02437 | 0.0739 | 0.02592 | 0.0887 | 0.02676 | 0.0658 | 0.025683 | 0 | 0
27JUN04:00 | 4253 | 0.0297 | 0.08078 | 0.0573 | 0.08869 | 0.0618 | 0.08976 | 0.0496 | 0.08641 | 0 | 0
27JUN05:00 | 4254 | 0.0196 | 0.16379 | 0.0567 | 0.18394 | 0.0278 | 0.18932 | 0.0347 | 0.17902 | 0 | 0
27JUN06:00 | 4255 | 0.0103 | 0.2678 | 0.0673 | 0.29113 | 0.0119 | 0.30336 | 0.029833 | 0.28743 | 0 | 0
27JUN07:00 | 4256 | 0.0093 | 0.3551 | 0.0761 | 0.37481 | 0.0098 | 0.39968 | 0.031733 | 0.37653 | 0 | 0
27JUN08:00 | 4257 | 0.0139 | 0.44651 | 0.0941 | 0.46059 | 0.0095 | 0.48613 | 0.039167 | 0.46441 | 0 | 0
27JUN09:00 | 4258 | 0.0227 | 0.50721 | 0.1091 | 0.50171 | 0.0081 | 0.54013 | 0.046633 | 0.51635 | 0 | 0
27JUN10:00 | 4259 | 0.0308 | 0.48417 | 0.1001 | 0.4847 | 0.0049 | 0.57166 | 0.045267 | 0.51351 | 0 | 0
27JUN11:00 | 4260 | 0.0407 | 0.44569 | 0.0932 | 0.48035 | 0.0026 | 0.58024 | 0.0455 | 0.50209 | 0 | 0
27JUN12:00 | 4261 | 0.0228 | 0.42743 | 0.0908 | 0.46894 | 0.0047 | 0.55792 | 0.039433 | 0.48476 | 0 | 0
27JUN13:00 | 4262 | 0.0176 | 0.40015 | 0.0938 | 0.43605 | 0.0068 | 0.49941 | 0.0394 | 0.4452 | 0 | 0
27JUN14:00 | 4263 | 0.0265 | 0.32136 | 0.0937 | 0.35618 | 0.006 | 0.42224 | 0.042067 | 0.36659 | 0 | 0
27JUN15:00 | 4264 | 0.0294 | 0.26804 | 0.0884 | 0.26695 | 0.0126 | 0.32749 | 0.043467 | 0.28749 | 0 | 0
27JUN16:00 | 4265 | 0.02 | 0.18844 | 0.0616 | 0.17038 | 0.024 | 0.22589 | 0.0352 | 0.1949 | 0 | 0
27JUN17:00 | 4266 | 0.0141 | 0.12036 | 0.0428 | 0.10422 | 0.0406 | 0.131 | 0.0325 | 0.11853 | 0 | 0
27JUN18:00 | 4267 | 0.0225 | 0.05289 | 0.0534 | 0.04482 | 0.0785 | 0.0562 | 0.051467 | 0.051303 | 0 | 0
27JUN19:00 | 4268 | 0.0358 | 0.01216 | 0.0789 | 0.01058 | 0.1284 | 0.01333 | 0.081033 | 0.012023 | 0 | 0
27JUN20:00 | 4269 | 0.051 | 5e-05 | 0.1005 | 4e-05 | 0.1763 | 2e-05 | 0.10927 | 3.6667e-05 | 0 | 0
27JUN21:00 | 4270 | 0.0626 | 0 | 0.1225 | 0 | 0.2085 | 0 | 0.1312 | 0 | 0 | 0
27JUN22:00 | 4271 | 0.0689 | 0 | 0.1466 | 0 | 0.2537 | 0 | 0.1564 | 0 | 0 | 0
27JUN23:00 | 4272 | 0.0633 | 0 | 0.109 | 0 | 0.2054 | 0 | 0.1259 | 0 | 0 | 0
28JUN00:00 | 4273 | 0.0614 | 0 | 0.0958 | 0 | 0.1802 | 0 | 0.11247 | 0 | 0 | 0
28JUN01:00 | 4274 | 0.0596 | 0 | 0.0928 | 0 | 0.164 | 0 | 0.10547 | 0 | 0 | 0
28JUN02:00 | 4275 | 0.0604 | 0.00077 | 0.0955 | 0.00077 | 0.1722 | 0.00078 | 0.10937 | 0.00077333 | 0 | 0
28JUN03:00 | 4276 | 0.0619 | 0.02411 | 0.0946 | 0.02413 | 0.1793 | 0.02476 | 0.11193 | 0.024333 | 0 | 0
28JUN04:00 | 4277 | 0.0596 | 0.08207 | 0.0756 | 0.0795 | 0.1563 | 0.08478 | 0.097167 | 0.082117 | 0 | 0
28JUN05:00 | 4278 | 0.0383 | 0.16411 | 0.0641 | 0.1761 | 0.1096 | 0.1785 | 0.070667 | 0.1729 | 0 | 0
28JUN06:00 | 4279 | 0.0233 | 0.25917 | 0.0636 | 0.28026 | 0.0795 | 0.28837 | 0.055467 | 0.27593 | 0 | 0
28JUN07:00 | 4280 | 0.0247 | 0.353 | 0.0649 | 0.34958 | 0.0881 | 0.40051 | 0.059233 | 0.3677 | 0 | 0
28JUN08:00 | 4281 | 0.0291 | 0.38449 | 0.0602 | 0.43216 | 0.1091 | 0.48373 | 0.066133 | 0.43346 | 0 | 0
28JUN09:00 | 4282 | 0.0392 | 0.44479 | 0.0523 | 0.46614 | 0.1591 | 0.53549 | 0.083533 | 0.48214 | 0 | 0
28JUN10:00 | 4283 | 0.0358 | 0.48849 | 0.0735 | 0.5212 | 0.1611 | 0.55117 | 0.090133 | 0.52029 | 0 | 0
28JUN11:00 | 4284 | 0.0336 | 0.4734 | 0.1142 | 0.51242 | 0.1647 | 0.53392 | 0.10417 | 0.50658 | 0 | 0
28JUN12:00 | 4285 | 0.0338 | 0.42368 | 0.2101 | 0.48868 | 0.1826 | 0.51424 | 0.14217 | 0.47553 | 0 | 0
28JUN13:00 | 4286 | 0.0296 | 0.37584 | 0.2297 | 0.39732 | 0.1625 | 0.47192 | 0.1406 | 0.41503 | 0 | 0
28JUN14:00 | 4287 | 0.0261 | 0.35606 | 0.1634 | 0.34813 | 0.1809 | 0.40664 | 0.12347 | 0.37028 | 0 | 0
28JUN15:00 | 4288 | 0.0312 | 0.29786 | 0.1628 | 0.25246 | 0.1807 | 0.33183 | 0.1249 | 0.29405 | 0 | 0
28JUN16:00 | 4289 | 0.0345 | 0.18517 | 0.1916 | 0.18503 | 0.1492 | 0.23203 | 0.1251 | 0.20074 | 0 | 0
28JUN17:00 | 4290 | 0.0452 | 0.10322 | 0.1359 | 0.11065 | 0.1304 | 0.12919 | 0.10383 | 0.11435 | 0 | 0
28JUN18:00 | 4291 | 0.0412 | 0.04314 | 0.1288 | 0.04794 | 0.1785 | 0.05582 | 0.11617 | 0.048967 | 0 | 0
28JUN19:00 | 4292 | 0.0412 | 0.01188 | 0.1654 | 0.01209 | 0.2691 | 0.0126 | 0.15857 | 0.01219 | 0 | 0
28JUN20:00 | 4293 | 0.0407 | 3e-05 | 0.1919 | 0.0001 | 0.3431 | 1e-05 | 0.1919 | 4.6667e-05 | 0 | 0
28JUN21:00 | 4294 | 0.0573 | 0 | 0.1716 | 0 | 0.3833 | 0 | 0.20407 | 0 | 0 | 0
28JUN22:00 | 4295 | 0.0352 | 0 | 0.154 | 0 | 0.4392 | 0 | 0.20947 | 0 | 0 | 0
28JUN23:00 | 4296 | 0.0164 | 0 | 0.1227 | 0 | 0.4011 | 0 | 0.18007 | 0 | 0 | 0
29JUN00:00 | 4297 | 0.0125 | 0 | 0.1287 | 0 | 0.396 | 0 | 0.17907 | 0 | 0 | 0
29JUN01:00 | 4298 | 0.0231 | 0 | 0.1585 | 0 | 0.3461 | 0 | 0.1759 | 0 | 0 | 0
29JUN02:00 | 4299 | 0.0406 | 0.00046 | 0.1927 | 0.00061 | 0.3324 | 0.00051 | 0.18857 | 0.00052667 | 0 | 0
29JUN03:00 | 4300 | 0.0441 | 0.02218 | 0.1994 | 0.02039 | 0.2857 | 0.01723 | 0.1764 | 0.019933 | 0 | 0
29JUN04:00 | 4301 | 0.1155 | 0.07678 | 0.1786 | 0.07202 | 0.1947 | 0.05474 | 0.16293 | 0.067847 | 0 | 0
29JUN05:00 | 4302 | 0.0748 | 0.16359 | 0.1175 | 0.15498 | 0.1683 | 0.11446 | 0.1202 | 0.14434 | 0 | 0
29JUN06:00 | 4303 | 0.0223 | 0.26864 | 0.1035 | 0.26933 | 0.143 | 0.18785 | 0.0896 | 0.24194 | 0 | 0
29JUN07:00 | 4304 | 0.0159 | 0.37519 | 0.1273 | 0.40177 | 0.1121 | 0.30652 | 0.0851 | 0.36116 | 0 | 0
29JUN08:00 | 4305 | 0.0195 | 0.42693 | 0.1681 | 0.4806 | 0.1044 | 0.3568 | 0.097333 | 0.42144 | 0 | 0
29JUN09:00 | 4306 | 0.0195 | 0.45755 | 0.205 | 0.54104 | 0.1273 | 0.46009 | 0.11727 | 0.48623 | 0 | 0
29JUN10:00 | 4307 | 0.0145 | 0.48297 | 0.2101 | 0.56796 | 0.1324 | 0.50971 | 0.119 | 0.52021 | 0 | 0
29JUN11:00 | 4308 | 0.0289 | 0.49129 | 0.2172 | 0.54629 | 0.1401 | 0.54527 | 0.12873 | 0.52762 | 0 | 0
29JUN12:00 | 4309 | 0.0526 | 0.47217 | 0.2526 | 0.54774 | 0.1618 | 0.52938 | 0.15567 | 0.51643 | 0 | 0
29JUN13:00 | 4310 | 0.0476 | 0.39464 | 0.2963 | 0.47425 | 0.1869 | 0.47954 | 0.17693 | 0.44948 | 0 | 0
29JUN14:00 | 4311 | 0.0316 | 0.33686 | 0.2896 | 0.39652 | 0.1989 | 0.42514 | 0.17337 | 0.38617 | 0 | 0
29JUN15:00 | 4312 | 0.0197 | 0.25771 | 0.2543 | 0.30779 | 0.1992 | 0.3526 | 0.15773 | 0.30603 | 0 | 0
29JUN16:00 | 4313 | 0.0297 | 0.1693 | 0.2134 | 0.21714 | 0.1861 | 0.25746 | 0.14307 | 0.21463 | 0 | 0
29JUN17:00 | 4314 | 0.0333 | 0.10361 | 0.2112 | 0.13072 | 0.147 | 0.14823 | 0.1305 | 0.12752 | 0 | 0
29JUN18:00 | 4315 | 0.0609 | 0.04412 | 0.2547 | 0.05577 | 0.1136 | 0.06061 | 0.14307 | 0.0535 | 0 | 0
29JUN19:00 | 4316 | 0.1057 | 0.01108 | 0.2468 | 0.01241 | 0.099 | 0.01456 | 0.1505 | 0.012683 | 0 | 0
29JUN20:00 | 4317 | 0.1303 | 3e-05 | 0.238 | 0.0001 | 0.084 | 0.00011 | 0.15077 | 8e-05 | 0 | 0
29JUN21:00 | 4318 | 0.1383 | 0 | 0.2713 | 0 | 0.0664 | 0 | 0.15867 | 0 | 0 | 0
29JUN22:00 | 4319 | 0.1408 | 0 | 0.313 | 0 | 0.0537 | 0 | 0.16917 | 0 | 0 | 0
29JUN23:00 | 4320 | 0.1471 | 0 | 0.2861 | 0 | 0.038 | 0 | 0.15707 | 0 | 0 | 0
30JUN00:00 | 4321 | 0.1619 | 0 | 0.2195 | 0 | 0.0297 | 0 | 0.13703 | 0 | 0 | 0
30JUN01:00 | 4322 | 0.1642 | 0 | 0.1868 | 0 | 0.0175 | 0 | 0.12283 | 0 | 0 | 0
30JUN02:00 | 4323 | 0.1487 | 0.00059 | 0.1592 | 0.00069 | 0.0179 | 0.00068 | 0.1086 | 0.00065333 | 0 | 0
30JUN03:00 | 4324 | 0.1321 | 0.02238 | 0.1312 | 0.0256 | 0.0221 | 0.02584 | 0.095133 | 0.024607 | 0 | 0
30JUN04:00 | 4325 | 0.1061 | 0.07719 | 0.0975 | 0.08849 | 0.0119 | 0.08963 | 0.071833 | 0.085103 | 0 | 0
30JUN05:00 | 4326 | 0.0769 | 0.15956 | 0.0651 | 0.18853 | 0.0161 | 0.19002 | 0.0527 | 0.17937 | 0 | 0
30JUN06:00 | 4327 | 0.0671 | 0.2417 | 0.0594 | 0.30157 | 0.0242 | 0.30598 | 0.050233 | 0.28308 | 0 | 0
30JUN07:00 | 4328 | 0.079 | 0.3187 | 0.0829 | 0.39985 | 0.0357 | 0.37673 | 0.065867 | 0.36509 | 0 | 0
30JUN08:00 | 4329 | 0.0876 | 0.358 | 0.0996 | 0.49667 | 0.059 | 0.43015 | 0.082067 | 0.42827 | 0 | 0
30JUN09:00 | 4330 | 0.0784 | 0.37959 | 0.1025 | 0.54852 | 0.075 | 0.493 | 0.0853 | 0.4737 | 0 | 0
30JUN10:00 | 4331 | 0.0505 | 0.39087 | 0.0777 | 0.53039 | 0.0833 | 0.53912 | 0.0705 | 0.48679 | 0 | 0
30JUN11:00 | 4332 | 0.0315 | 0.35964 | 0.0597 | 0.52117 | 0.0945 | 0.54662 | 0.0619 | 0.47581 | 0 | 0
30JUN12:00 | 4333 | 0.0343 | 0.35095 | 0.0717 | 0.47869 | 0.1495 | 0.5415 | 0.085167 | 0.45705 | 0 | 0
30JUN13:00 | 4334 | 0.0326 | 0.31315 | 0.091 | 0.44058 | 0.2441 | 0.51675 | 0.12257 | 0.42349 | 0 | 0
30JUN14:00 | 4335 | 0.0434 | 0.25799 | 0.1145 | 0.37366 | 0.3217 | 0.44978 | 0.15987 | 0.36048 | 0 | 0
30JUN15:00 | 4336 | 0.0417 | 0.21279 | 0.1389 | 0.29253 | 0.376 | 0.36105 | 0.18553 | 0.28879 | 0 | 0
30JUN16:00 | 4337 | 0.0462 | 0.16804 | 0.1407 | 0.212 | 0.4109 | 0.25769 | 0.19927 | 0.21258 | 0 | 0
30JUN17:00 | 4338 | 0.0766 | 0.101 | 0.1259 | 0.13096 | 0.419 | 0.14306 | 0.20717 | 0.12501 | 0 | 0
30JUN18:00 | 4339 | 0.1055 | 0.04342 | 0.1335 | 0.05372 | 0.4428 | 0.05476 | 0.22727 | 0.050633 | 0 | 0
30JUN19:00 | 4340 | 0.192 | 0.01026 | 0.1455 | 0.01198 | 0.4858 | 0.01276 | 0.27443 | 0.011667 | 0 | 0
30JUN20:00 | 4341 | 0.2698 | 0 | 0.1552 | 1e-05 | 0.5594 | 0 | 0.32813 | 3.3333e-06 | 0 | 0
30JUN21:00 | 4342 | 0.3014 | 0 | 0.1603 | 0 | 0.628 | 0 | 0.36323 | 0 | 0 | 0
30JUN22:00 | 4343 | 0.375 | 0 | 0.1976 | 0 | 0.582 | 0 | 0.38487 | 0 | 0 | 0
30JUN23:00 | 4344 | 0.3259 | 0 | 0.182 | 0 | 0.5643 | 0 | 0.3574 | 0 | 0 | 0

## Q3
|  | PECD2022 |  | PECD2023 |  | PECD2024 |  | PECD2022-2024 |  | PECD2022-2024
| Hour of the year | Vējš | Saule | Vējš | Saule | Vējš | Saule | Vējš | Saule | Vējš | Saule
01JUL00:00 | 4345 | 0.2524 | 0 | 0.1888 | 0 | 0.5574 | 0 | 0.33287 | 0 | 0 | 0
01JUL01:00 | 4346 | 0.2034 | 0 | 0.209 | 0 | 0.5637 | 0 | 0.32537 | 0 | 0 | 0
01JUL02:00 | 4347 | 0.2035 | 0.00061 | 0.2079 | 0.00054 | 0.4924 | 0.00056 | 0.30127 | 0.00057 | 0 | 0
01JUL03:00 | 4348 | 0.2345 | 0.02315 | 0.2175 | 0.01584 | 0.3711 | 0.02014 | 0.27437 | 0.01971 | 0 | 0
01JUL04:00 | 4349 | 0.2493 | 0.08157 | 0.2192 | 0.05455 | 0.2747 | 0.06883 | 0.24773 | 0.068317 | 0 | 0
01JUL05:00 | 4350 | 0.2002 | 0.17571 | 0.2356 | 0.1169 | 0.1611 | 0.14673 | 0.19897 | 0.14645 | 0 | 0
01JUL06:00 | 4351 | 0.1369 | 0.28365 | 0.2789 | 0.15355 | 0.1517 | 0.21647 | 0.18917 | 0.21789 | 0 | 0
01JUL07:00 | 4352 | 0.125 | 0.33623 | 0.2832 | 0.24361 | 0.1639 | 0.29768 | 0.1907 | 0.29251 | 0 | 0
01JUL08:00 | 4353 | 0.1221 | 0.40265 | 0.3122 | 0.30595 | 0.1725 | 0.27109 | 0.20227 | 0.32656 | 0 | 0
01JUL09:00 | 4354 | 0.1088 | 0.46934 | 0.3409 | 0.38503 | 0.2463 | 0.28176 | 0.232 | 0.37871 | 0 | 0
01JUL10:00 | 4355 | 0.1067 | 0.49022 | 0.3404 | 0.44159 | 0.3303 | 0.26766 | 0.25913 | 0.39982 | 0 | 0
01JUL11:00 | 4356 | 0.1108 | 0.49208 | 0.345 | 0.50477 | 0.4474 | 0.22233 | 0.30107 | 0.40639 | 0 | 0
01JUL12:00 | 4357 | 0.1433 | 0.4967 | 0.4603 | 0.5007 | 0.5131 | 0.18751 | 0.37223 | 0.39497 | 0 | 0
01JUL13:00 | 4358 | 0.128 | 0.4715 | 0.5486 | 0.45814 | 0.5185 | 0.17526 | 0.39837 | 0.3683 | 0 | 0
01JUL14:00 | 4359 | 0.1036 | 0.41349 | 0.6023 | 0.38139 | 0.4001 | 0.18464 | 0.36867 | 0.32651 | 0 | 0
01JUL15:00 | 4360 | 0.0771 | 0.29814 | 0.5538 | 0.30902 | 0.3379 | 0.15196 | 0.32293 | 0.25304 | 0 | 0
01JUL16:00 | 4361 | 0.0859 | 0.22726 | 0.4938 | 0.22333 | 0.296 | 0.12023 | 0.2919 | 0.19027 | 0 | 0
01JUL17:00 | 4362 | 0.1241 | 0.13493 | 0.3825 | 0.12921 | 0.2354 | 0.07226 | 0.24733 | 0.11213 | 0 | 0
01JUL18:00 | 4363 | 0.1906 | 0.05637 | 0.2881 | 0.05304 | 0.1783 | 0.03372 | 0.219 | 0.04771 | 0 | 0
01JUL19:00 | 4364 | 0.2637 | 0.01282 | 0.2571 | 0.01223 | 0.1493 | 0.00684 | 0.22337 | 0.01063 | 0 | 0
01JUL20:00 | 4365 | 0.3096 | 3e-05 | 0.2486 | 3e-05 | 0.1183 | 2e-05 | 0.2255 | 2.6667e-05 | 0 | 0
01JUL21:00 | 4366 | 0.3123 | 0 | 0.2416 | 0 | 0.0836 | 0 | 0.2125 | 0 | 0 | 0
01JUL22:00 | 4367 | 0.3132 | 0 | 0.2205 | 0 | 0.0578 | 0 | 0.19717 | 0 | 0 | 0
01JUL23:00 | 4368 | 0.2592 | 0 | 0.2277 | 0 | 0.0415 | 0 | 0.17613 | 0 | 0 | 0
02JUL00:00 | 4369 | 0.1955 | 0 | 0.2303 | 0 | 0.0298 | 0 | 0.15187 | 0 | 0 | 0
02JUL01:00 | 4370 | 0.1962 | 0 | 0.2198 | 0 | 0.0307 | 0 | 0.1489 | 0 | 0 | 0
02JUL02:00 | 4371 | 0.2228 | 0.00054 | 0.2455 | 0.00043 | 0.0311 | 0.00014 | 0.16647 | 0.00037 | 0 | 0
02JUL03:00 | 4372 | 0.2028 | 0.02193 | 0.2646 | 0.01317 | 0.0309 | 0.01664 | 0.1661 | 0.017247 | 0 | 0
02JUL04:00 | 4373 | 0.1626 | 0.0771 | 0.2884 | 0.04069 | 0.0349 | 0.06926 | 0.16197 | 0.06235 | 0 | 0
02JUL05:00 | 4374 | 0.0866 | 0.16844 | 0.3017 | 0.07388 | 0.0338 | 0.15089 | 0.1407 | 0.13107 | 0 | 0
02JUL06:00 | 4375 | 0.0528 | 0.26505 | 0.3512 | 0.11721 | 0.0253 | 0.23358 | 0.1431 | 0.20528 | 0 | 0
02JUL07:00 | 4376 | 0.0501 | 0.37328 | 0.3941 | 0.10635 | 0.0224 | 0.22136 | 0.15553 | 0.23366 | 0 | 0
02JUL08:00 | 4377 | 0.0556 | 0.44774 | 0.3897 | 0.14875 | 0.0187 | 0.25521 | 0.15467 | 0.2839 | 0 | 0
02JUL09:00 | 4378 | 0.0743 | 0.4909 | 0.4086 | 0.16184 | 0.0152 | 0.31349 | 0.16603 | 0.32208 | 0 | 0
02JUL10:00 | 4379 | 0.0884 | 0.5079 | 0.4055 | 0.22018 | 0.0141 | 0.29504 | 0.16933 | 0.34104 | 0 | 0
02JUL11:00 | 4380 | 0.1158 | 0.44991 | 0.4121 | 0.22736 | 0.0176 | 0.31692 | 0.18183 | 0.3314 | 0 | 0
02JUL12:00 | 4381 | 0.1344 | 0.41617 | 0.5584 | 0.22228 | 0.0142 | 0.28877 | 0.23567 | 0.30907 | 0 | 0
02JUL13:00 | 4382 | 0.1274 | 0.36366 | 0.5672 | 0.21934 | 0.0159 | 0.2447 | 0.23683 | 0.2759 | 0 | 0
02JUL14:00 | 4383 | 0.1304 | 0.30216 | 0.6265 | 0.19343 | 0.0178 | 0.23496 | 0.25823 | 0.24352 | 0 | 0
02JUL15:00 | 4384 | 0.1483 | 0.23759 | 0.6893 | 0.18446 | 0.0195 | 0.19027 | 0.2857 | 0.20411 | 0 | 0
02JUL16:00 | 4385 | 0.138 | 0.14926 | 0.7451 | 0.1299 | 0.0195 | 0.10414 | 0.30087 | 0.12777 | 0 | 0
02JUL17:00 | 4386 | 0.1113 | 0.09157 | 0.7921 | 0.08717 | 0.0157 | 0.05889 | 0.30637 | 0.07921 | 0 | 0
02JUL18:00 | 4387 | 0.1065 | 0.04475 | 0.778 | 0.04488 | 0.0153 | 0.02243 | 0.29993 | 0.037353 | 0 | 0
02JUL19:00 | 4388 | 0.1151 | 0.00882 | 0.7806 | 0.01162 | 0.02 | 0.0024 | 0.30523 | 0.0076133 | 0 | 0
02JUL20:00 | 4389 | 0.1226 | 2e-05 | 0.8097 | 0 | 0.0195 | 0 | 0.31727 | 6.6667e-06 | 0 | 0
02JUL21:00 | 4390 | 0.128 | 0 | 0.8549 | 0 | 0.0263 | 0 | 0.3364 | 0 | 0 | 0
02JUL22:00 | 4391 | 0.1435 | 0 | 0.8981 | 0 | 0.0373 | 0 | 0.35963 | 0 | 0 | 0
02JUL23:00 | 4392 | 0.1651 | 0 | 0.8847 | 0 | 0.0506 | 0 | 0.3668 | 0 | 0 | 0
03JUL00:00 | 4393 | 0.1721 | 0 | 0.8661 | 0 | 0.0648 | 0 | 0.36767 | 0 | 0 | 0
03JUL01:00 | 4394 | 0.1342 | 0 | 0.8579 | 0 | 0.0748 | 0 | 0.35563 | 0 | 0 | 0
03JUL02:00 | 4395 | 0.1046 | 0.00033 | 0.8497 | 0.00022 | 0.128 | 0 | 0.36077 | 0.00018333 | 0 | 0
03JUL03:00 | 4396 | 0.1011 | 0.01651 | 0.8613 | 0.01798 | 0.1964 | 0.01075 | 0.38627 | 0.01508 | 0 | 0
03JUL04:00 | 4397 | 0.0934 | 0.06402 | 0.886 | 0.06703 | 0.2843 | 0.05696 | 0.42123 | 0.06267 | 0 | 0
03JUL05:00 | 4398 | 0.0834 | 0.13593 | 0.922 | 0.155 | 0.3274 | 0.1241 | 0.44427 | 0.13834 | 0 | 0
03JUL06:00 | 4399 | 0.0746 | 0.23303 | 0.9328 | 0.2447 | 0.3114 | 0.2278 | 0.4396 | 0.23518 | 0 | 0
03JUL07:00 | 4400 | 0.0635 | 0.28225 | 0.9377 | 0.32686 | 0.283 | 0.25574 | 0.42807 | 0.28828 | 0 | 0
03JUL08:00 | 4401 | 0.0562 | 0.35487 | 0.9374 | 0.38107 | 0.3286 | 0.3607 | 0.44073 | 0.36555 | 0 | 0
03JUL09:00 | 4402 | 0.0468 | 0.39102 | 0.9362 | 0.43304 | 0.3433 | 0.38927 | 0.4421 | 0.40444 | 0 | 0
03JUL10:00 | 4403 | 0.035 | 0.38746 | 0.9272 | 0.41257 | 0.324 | 0.38267 | 0.42873 | 0.39423 | 0 | 0
03JUL11:00 | 4404 | 0.0261 | 0.42339 | 0.9058 | 0.40462 | 0.3091 | 0.40147 | 0.41367 | 0.40983 | 0 | 0
03JUL12:00 | 4405 | 0.0278 | 0.3975 | 0.9136 | 0.42414 | 0.3513 | 0.38791 | 0.4309 | 0.40318 | 0 | 0
03JUL13:00 | 4406 | 0.0296 | 0.37102 | 0.9257 | 0.38959 | 0.3509 | 0.31485 | 0.4354 | 0.35849 | 0 | 0
03JUL14:00 | 4407 | 0.029 | 0.33404 | 0.9288 | 0.3662 | 0.2985 | 0.26101 | 0.41877 | 0.32042 | 0 | 0
03JUL15:00 | 4408 | 0.0252 | 0.29058 | 0.9187 | 0.29979 | 0.2262 | 0.256 | 0.39003 | 0.28212 | 0 | 0
03JUL16:00 | 4409 | 0.0271 | 0.22044 | 0.8836 | 0.22664 | 0.1879 | 0.19134 | 0.3662 | 0.21281 | 0 | 0
03JUL17:00 | 4410 | 0.03 | 0.1335 | 0.813 | 0.13325 | 0.1501 | 0.11284 | 0.33103 | 0.12653 | 0 | 0
03JUL18:00 | 4411 | 0.0359 | 0.05765 | 0.7596 | 0.05485 | 0.1283 | 0.0513 | 0.30793 | 0.0546 | 0 | 0
03JUL19:00 | 4412 | 0.046 | 0.01074 | 0.7181 | 0.0126 | 0.112 | 0.01064 | 0.29203 | 0.011327 | 0 | 0
03JUL20:00 | 4413 | 0.0528 | 1e-05 | 0.7005 | 1e-05 | 0.103 | 1e-05 | 0.28543 | 1e-05 | 0 | 0
03JUL21:00 | 4414 | 0.0493 | 0 | 0.6962 | 0 | 0.0961 | 0 | 0.28053 | 0 | 0 | 0
03JUL22:00 | 4415 | 0.0553 | 0 | 0.7081 | 0 | 0.1024 | 0 | 0.2886 | 0 | 0 | 0
03JUL23:00 | 4416 | 0.047 | 0 | 0.7093 | 0 | 0.0952 | 0 | 0.28383 | 0 | 0 | 0
04JUL00:00 | 4417 | 0.0437 | 0 | 0.6743 | 0 | 0.0868 | 0 | 0.26827 | 0 | 0 | 0
04JUL01:00 | 4418 | 0.0547 | 0 | 0.6232 | 0 | 0.0724 | 0 | 0.2501 | 0 | 0 | 0
04JUL02:00 | 4419 | 0.0645 | 0.00025 | 0.5792 | 0.00042 | 0.0624 | 0.00019 | 0.23537 | 0.00028667 | 0 | 0
04JUL03:00 | 4420 | 0.0433 | 0.01472 | 0.542 | 0.02106 | 0.0619 | 0.01153 | 0.21573 | 0.01577 | 0 | 0
04JUL04:00 | 4421 | 0.0252 | 0.05197 | 0.4615 | 0.07805 | 0.0564 | 0.04112 | 0.18103 | 0.057047 | 0 | 0
04JUL05:00 | 4422 | 0.013 | 0.1074 | 0.4341 | 0.17071 | 0.0359 | 0.0759 | 0.161 | 0.118 | 0 | 0
04JUL06:00 | 4423 | 0.0111 | 0.17834 | 0.4356 | 0.27205 | 0.0388 | 0.12559 | 0.16183 | 0.19199 | 0 | 0
04JUL07:00 | 4424 | 0.0102 | 0.27565 | 0.4458 | 0.29167 | 0.0348 | 0.16956 | 0.1636 | 0.24563 | 0 | 0
04JUL08:00 | 4425 | 0.012 | 0.33923 | 0.5302 | 0.37523 | 0.031 | 0.17038 | 0.19107 | 0.29495 | 0 | 0
04JUL09:00 | 4426 | 0.0181 | 0.41186 | 0.614 | 0.44672 | 0.0313 | 0.20443 | 0.22113 | 0.35434 | 0 | 0
04JUL10:00 | 4427 | 0.0087 | 0.447 | 0.6752 | 0.44293 | 0.0318 | 0.22996 | 0.23857 | 0.3733 | 0 | 0
04JUL11:00 | 4428 | 0.005 | 0.43703 | 0.7273 | 0.39464 | 0.0335 | 0.23109 | 0.25527 | 0.35425 | 0 | 0
04JUL12:00 | 4429 | 0.0075 | 0.35683 | 0.7746 | 0.34057 | 0.0254 | 0.26804 | 0.26917 | 0.32181 | 0 | 0
04JUL13:00 | 4430 | 0.0111 | 0.38287 | 0.8066 | 0.38438 | 0.0174 | 0.18142 | 0.27837 | 0.31622 | 0 | 0
04JUL14:00 | 4431 | 0.015 | 0.29184 | 0.7816 | 0.3677 | 0.0184 | 0.1639 | 0.27167 | 0.27448 | 0 | 0
04JUL15:00 | 4432 | 0.0245 | 0.24271 | 0.727 | 0.29239 | 0.0187 | 0.13706 | 0.25673 | 0.22405 | 0 | 0
04JUL16:00 | 4433 | 0.0249 | 0.16537 | 0.6674 | 0.21366 | 0.0166 | 0.09594 | 0.2363 | 0.15832 | 0 | 0
04JUL17:00 | 4434 | 0.021 | 0.10022 | 0.5721 | 0.12517 | 0.0079 | 0.06438 | 0.20033 | 0.09659 | 0 | 0
04JUL18:00 | 4435 | 0.023 | 0.04102 | 0.4707 | 0.05597 | 0.0088 | 0.03053 | 0.1675 | 0.042507 | 0 | 0
04JUL19:00 | 4436 | 0.0618 | 0.00974 | 0.3972 | 0.01251 | 0.0225 | 0.00794 | 0.1605 | 0.010063 | 0 | 0
04JUL20:00 | 4437 | 0.104 | 3e-05 | 0.3893 | 3e-05 | 0.0608 | 3e-05 | 0.1847 | 3e-05 | 0 | 0
04JUL21:00 | 4438 | 0.1301 | 0 | 0.4134 | 0 | 0.1043 | 0 | 0.21593 | 0 | 0 | 0
04JUL22:00 | 4439 | 0.1143 | 0 | 0.4143 | 0 | 0.1118 | 0 | 0.21347 | 0 | 0 | 0
04JUL23:00 | 4440 | 0.1142 | 0 | 0.4337 | 0 | 0.092 | 0 | 0.2133 | 0 | 0 | 0
05JUL00:00 | 4441 | 0.1084 | 0 | 0.4208 | 0 | 0.1051 | 0 | 0.21143 | 0 | 0 | 0
05JUL01:00 | 4442 | 0.1377 | 0 | 0.4271 | 0 | 0.1134 | 0 | 0.22607 | 0 | 0 | 0
05JUL02:00 | 4443 | 0.1921 | 0.00032 | 0.4054 | 0.00024 | 0.114 | 0.00029 | 0.23717 | 0.00028333 | 0 | 0
05JUL03:00 | 4444 | 0.2121 | 0.02234 | 0.4111 | 0.02159 | 0.1346 | 0.01789 | 0.2526 | 0.020607 | 0 | 0
05JUL04:00 | 4445 | 0.1956 | 0.08167 | 0.3719 | 0.08369 | 0.1443 | 0.05926 | 0.23727 | 0.074873 | 0 | 0
05JUL05:00 | 4446 | 0.1845 | 0.17782 | 0.4347 | 0.18529 | 0.1242 | 0.11647 | 0.2478 | 0.15986 | 0 | 0
05JUL06:00 | 4447 | 0.1826 | 0.29413 | 0.4677 | 0.29767 | 0.1312 | 0.16629 | 0.2605 | 0.2527 | 0 | 0
05JUL07:00 | 4448 | 0.2179 | 0.38095 | 0.4707 | 0.36958 | 0.1534 | 0.27693 | 0.28067 | 0.34249 | 0 | 0
05JUL08:00 | 4449 | 0.267 | 0.44493 | 0.5102 | 0.42383 | 0.1723 | 0.34132 | 0.3165 | 0.40336 | 0 | 0
05JUL09:00 | 4450 | 0.3318 | 0.49645 | 0.5719 | 0.4388 | 0.2219 | 0.36483 | 0.3752 | 0.43336 | 0 | 0
05JUL10:00 | 4451 | 0.2916 | 0.50156 | 0.4919 | 0.41097 | 0.2137 | 0.38221 | 0.3324 | 0.43158 | 0 | 0
05JUL11:00 | 4452 | 0.2563 | 0.49929 | 0.4096 | 0.37837 | 0.2176 | 0.35276 | 0.2945 | 0.41014 | 0 | 0
05JUL12:00 | 4453 | 0.2522 | 0.50286 | 0.3373 | 0.40011 | 0.2359 | 0.39421 | 0.27513 | 0.43239 | 0 | 0
05JUL13:00 | 4454 | 0.2739 | 0.47719 | 0.2478 | 0.3651 | 0.304 | 0.37541 | 0.27523 | 0.4059 | 0 | 0
05JUL14:00 | 4455 | 0.3003 | 0.44161 | 0.1481 | 0.38457 | 0.3507 | 0.3695 | 0.26637 | 0.39856 | 0 | 0
05JUL15:00 | 4456 | 0.2774 | 0.33214 | 0.0859 | 0.32037 | 0.3808 | 0.29928 | 0.24803 | 0.31726 | 0 | 0
05JUL16:00 | 4457 | 0.2442 | 0.23545 | 0.0525 | 0.24951 | 0.3683 | 0.22994 | 0.22167 | 0.2383 | 0 | 0
05JUL17:00 | 4458 | 0.1841 | 0.13905 | 0.0219 | 0.15199 | 0.3015 | 0.13163 | 0.16917 | 0.14089 | 0 | 0
05JUL18:00 | 4459 | 0.1424 | 0.05745 | 0.0205 | 0.06091 | 0.2562 | 0.05389 | 0.1397 | 0.057417 | 0 | 0
05JUL19:00 | 4460 | 0.1209 | 0.01191 | 0.0415 | 0.01344 | 0.2379 | 0.0118 | 0.13343 | 0.012383 | 0 | 0
05JUL20:00 | 4461 | 0.097 | 1e-05 | 0.0741 | 3e-05 | 0.2453 | 1e-05 | 0.1388 | 1.6667e-05 | 0 | 0
05JUL21:00 | 4462 | 0.071 | 0 | 0.1165 | 0 | 0.2835 | 0 | 0.157 | 0 | 0 | 0
05JUL22:00 | 4463 | 0.0851 | 0 | 0.1961 | 0 | 0.2994 | 0 | 0.19353 | 0 | 0 | 0
05JUL23:00 | 4464 | 0.0924 | 0 | 0.2527 | 0 | 0.2984 | 0 | 0.2145 | 0 | 0 | 0
06JUL00:00 | 4465 | 0.0955 | 0 | 0.276 | 0 | 0.3029 | 0 | 0.2248 | 0 | 0 | 0
06JUL01:00 | 4466 | 0.0885 | 0 | 0.2892 | 0 | 0.3239 | 0 | 0.23387 | 0 | 0 | 0
06JUL02:00 | 4467 | 0.0844 | 0.00031 | 0.298 | 0.00036 | 0.371 | 0.00032 | 0.25113 | 0.00033 | 0 | 0
06JUL03:00 | 4468 | 0.0682 | 0.01707 | 0.2869 | 0.01867 | 0.3892 | 0.02084 | 0.2481 | 0.01886 | 0 | 0
06JUL04:00 | 4469 | 0.0534 | 0.0614 | 0.218 | 0.06542 | 0.3666 | 0.07405 | 0.21267 | 0.066957 | 0 | 0
06JUL05:00 | 4470 | 0.0464 | 0.1152 | 0.14 | 0.1316 | 0.2765 | 0.16004 | 0.1543 | 0.13561 | 0 | 0
06JUL06:00 | 4471 | 0.0391 | 0.18031 | 0.0939 | 0.20677 | 0.3147 | 0.23646 | 0.14923 | 0.20785 | 0 | 0
06JUL07:00 | 4472 | 0.0344 | 0.21122 | 0.0833 | 0.27818 | 0.3641 | 0.35837 | 0.1606 | 0.28259 | 0 | 0
06JUL08:00 | 4473 | 0.0336 | 0.21679 | 0.0767 | 0.341 | 0.415 | 0.43631 | 0.1751 | 0.33137 | 0 | 0
06JUL09:00 | 4474 | 0.0362 | 0.22622 | 0.0796 | 0.39698 | 0.4974 | 0.50643 | 0.2044 | 0.37654 | 0 | 0
06JUL10:00 | 4475 | 0.0326 | 0.214 | 0.1001 | 0.36949 | 0.4694 | 0.48404 | 0.2007 | 0.35584 | 0 | 0
06JUL11:00 | 4476 | 0.031 | 0.25781 | 0.1292 | 0.3898 | 0.444 | 0.50988 | 0.2014 | 0.38583 | 0 | 0
06JUL12:00 | 4477 | 0.0452 | 0.27758 | 0.1428 | 0.38788 | 0.4178 | 0.44201 | 0.20193 | 0.36916 | 0 | 0
06JUL13:00 | 4478 | 0.0643 | 0.25052 | 0.1144 | 0.36399 | 0.3876 | 0.40248 | 0.18877 | 0.339 | 0 | 0
06JUL14:00 | 4479 | 0.0813 | 0.23114 | 0.1025 | 0.28723 | 0.3492 | 0.36251 | 0.17767 | 0.29363 | 0 | 0
06JUL15:00 | 4480 | 0.0976 | 0.1641 | 0.0874 | 0.22438 | 0.2761 | 0.3209 | 0.1537 | 0.23646 | 0 | 0
06JUL16:00 | 4481 | 0.1161 | 0.13268 | 0.0871 | 0.15263 | 0.1811 | 0.21615 | 0.1281 | 0.16715 | 0 | 0
06JUL17:00 | 4482 | 0.1228 | 0.08223 | 0.084 | 0.0931 | 0.1529 | 0.13594 | 0.1199 | 0.10376 | 0 | 0
06JUL18:00 | 4483 | 0.1084 | 0.03688 | 0.1008 | 0.04208 | 0.2149 | 0.05567 | 0.14137 | 0.044877 | 0 | 0
06JUL19:00 | 4484 | 0.1021 | 0.00873 | 0.1346 | 0.00998 | 0.3504 | 0.0116 | 0.1957 | 0.010103 | 0 | 0
06JUL20:00 | 4485 | 0.0898 | 0 | 0.1592 | 2e-05 | 0.5168 | 0 | 0.25527 | 6.6667e-06 | 0 | 0
06JUL21:00 | 4486 | 0.0879 | 0 | 0.1868 | 0 | 0.6528 | 0 | 0.30917 | 0 | 0 | 0
06JUL22:00 | 4487 | 0.1729 | 0 | 0.2106 | 0 | 0.8284 | 0 | 0.40397 | 0 | 0 | 0
06JUL23:00 | 4488 | 0.1582 | 0 | 0.2467 | 0 | 0.8038 | 0 | 0.4029 | 0 | 0 | 0
07JUL00:00 | 4489 | 0.1503 | 0 | 0.2539 | 0 | 0.7819 | 0 | 0.39537 | 0 | 0 | 0
07JUL01:00 | 4490 | 0.1534 | 0 | 0.2323 | 0 | 0.8063 | 0 | 0.39733 | 0 | 0 | 0
07JUL02:00 | 4491 | 0.1485 | 0.00014 | 0.185 | 0.00012 | 0.8397 | 0.00023 | 0.39107 | 0.00016333 | 0 | 0
07JUL03:00 | 4492 | 0.1374 | 0.01856 | 0.1757 | 0.01836 | 0.8407 | 0.01706 | 0.3846 | 0.017993 | 0 | 0
07JUL04:00 | 4493 | 0.0991 | 0.07291 | 0.1622 | 0.07522 | 0.831 | 0.06494 | 0.3641 | 0.071023 | 0 | 0
07JUL05:00 | 4494 | 0.0648 | 0.16037 | 0.1651 | 0.17701 | 0.7775 | 0.15558 | 0.3358 | 0.16432 | 0 | 0
07JUL06:00 | 4495 | 0.0687 | 0.2692 | 0.1751 | 0.29568 | 0.7549 | 0.22948 | 0.3329 | 0.26479 | 0 | 0
07JUL07:00 | 4496 | 0.0826 | 0.31319 | 0.1997 | 0.35734 | 0.7646 | 0.29409 | 0.34897 | 0.32154 | 0 | 0
07JUL08:00 | 4497 | 0.0958 | 0.35952 | 0.2264 | 0.44451 | 0.7787 | 0.34712 | 0.36697 | 0.38372 | 0 | 0
07JUL09:00 | 4498 | 0.1231 | 0.43558 | 0.2291 | 0.48787 | 0.759 | 0.36495 | 0.3704 | 0.42947 | 0 | 0
07JUL10:00 | 4499 | 0.1418 | 0.46528 | 0.2199 | 0.49959 | 0.6894 | 0.40472 | 0.35037 | 0.45653 | 0 | 0
07JUL11:00 | 4500 | 0.1643 | 0.43892 | 0.2129 | 0.48008 | 0.6276 | 0.41278 | 0.33493 | 0.44393 | 0 | 0
07JUL12:00 | 4501 | 0.182 | 0.43605 | 0.221 | 0.43567 | 0.5635 | 0.38682 | 0.32217 | 0.41951 | 0 | 0
07JUL13:00 | 4502 | 0.1878 | 0.40618 | 0.2345 | 0.39698 | 0.456 | 0.33948 | 0.29277 | 0.38088 | 0 | 0
07JUL14:00 | 4503 | 0.1826 | 0.32987 | 0.2409 | 0.35232 | 0.3131 | 0.2735 | 0.24553 | 0.31856 | 0 | 0
07JUL15:00 | 4504 | 0.1486 | 0.2471 | 0.2393 | 0.2757 | 0.182 | 0.22876 | 0.18997 | 0.25052 | 0 | 0
07JUL16:00 | 4505 | 0.1157 | 0.17193 | 0.2176 | 0.2234 | 0.1335 | 0.17531 | 0.1556 | 0.19021 | 0 | 0
07JUL17:00 | 4506 | 0.0851 | 0.1032 | 0.1714 | 0.12645 | 0.1024 | 0.11207 | 0.11963 | 0.11391 | 0 | 0
07JUL18:00 | 4507 | 0.0576 | 0.04306 | 0.1433 | 0.05208 | 0.0885 | 0.04551 | 0.096467 | 0.046883 | 0 | 0
07JUL19:00 | 4508 | 0.0438 | 0.00957 | 0.1366 | 0.01213 | 0.0813 | 0.00777 | 0.087233 | 0.0098233 | 0 | 0
07JUL20:00 | 4509 | 0.0451 | 0 | 0.1552 | 1e-05 | 0.0804 | 0 | 0.093567 | 3.3333e-06 | 0 | 0
07JUL21:00 | 4510 | 0.0605 | 0 | 0.1792 | 0 | 0.0914 | 0 | 0.11037 | 0 | 0 | 0
07JUL22:00 | 4511 | 0.093 | 0 | 0.2136 | 0 | 0.1037 | 0 | 0.13677 | 0 | 0 | 0
07JUL23:00 | 4512 | 0.0968 | 0 | 0.2191 | 0 | 0.1155 | 0 | 0.1438 | 0 | 0 | 0
08JUL00:00 | 4513 | 0.0914 | 0 | 0.2128 | 0 | 0.1205 | 0 | 0.14157 | 0 | 0 | 0
08JUL01:00 | 4514 | 0.0892 | 0 | 0.2136 | 0 | 0.1075 | 0 | 0.13677 | 0 | 0 | 0
08JUL02:00 | 4515 | 0.11 | 0.00012 | 0.2267 | 0.0002 | 0.0873 | 0 | 0.14133 | 0.00010667 | 0 | 0
08JUL03:00 | 4516 | 0.1052 | 0.01901 | 0.2062 | 0.01925 | 0.0735 | 0.00955 | 0.1283 | 0.015937 | 0 | 0
08JUL04:00 | 4517 | 0.0756 | 0.07488 | 0.1612 | 0.07515 | 0.0565 | 0.04162 | 0.097767 | 0.063883 | 0 | 0
08JUL05:00 | 4518 | 0.052 | 0.16218 | 0.138 | 0.16777 | 0.0369 | 0.10001 | 0.075633 | 0.14332 | 0 | 0
08JUL06:00 | 4519 | 0.0496 | 0.2553 | 0.1407 | 0.26982 | 0.0295 | 0.18523 | 0.073267 | 0.23678 | 0 | 0
08JUL07:00 | 4520 | 0.0589 | 0.27133 | 0.1693 | 0.30848 | 0.0208 | 0.27439 | 0.083 | 0.28473 | 0 | 0
08JUL08:00 | 4521 | 0.0737 | 0.32462 | 0.2057 | 0.35495 | 0.0185 | 0.3181 | 0.0993 | 0.33256 | 0 | 0
08JUL09:00 | 4522 | 0.0912 | 0.32442 | 0.2784 | 0.44436 | 0.021 | 0.38847 | 0.1302 | 0.38575 | 0 | 0
08JUL10:00 | 4523 | 0.0813 | 0.36665 | 0.2711 | 0.4629 | 0.0277 | 0.4421 | 0.1267 | 0.42388 | 0 | 0
08JUL11:00 | 4524 | 0.0789 | 0.34733 | 0.266 | 0.48273 | 0.0383 | 0.45962 | 0.12773 | 0.42989 | 0 | 0
08JUL12:00 | 4525 | 0.1012 | 0.31816 | 0.2404 | 0.44876 | 0.0299 | 0.46375 | 0.12383 | 0.41022 | 0 | 0
08JUL13:00 | 4526 | 0.1092 | 0.29354 | 0.2591 | 0.40923 | 0.0237 | 0.47128 | 0.13067 | 0.39135 | 0 | 0
08JUL14:00 | 4527 | 0.1034 | 0.29959 | 0.2354 | 0.37836 | 0.0207 | 0.36783 | 0.11983 | 0.34859 | 0 | 0
08JUL15:00 | 4528 | 0.1127 | 0.24431 | 0.2116 | 0.31226 | 0.0151 | 0.28888 | 0.11313 | 0.28182 | 0 | 0
08JUL16:00 | 4529 | 0.1158 | 0.16357 | 0.1989 | 0.22825 | 0.0124 | 0.19684 | 0.10903 | 0.19622 | 0 | 0
08JUL17:00 | 4530 | 0.1005 | 0.0872 | 0.1677 | 0.13091 | 0.0104 | 0.12794 | 0.092867 | 0.11535 | 0 | 0
08JUL18:00 | 4531 | 0.1135 | 0.04068 | 0.1629 | 0.05404 | 0.0155 | 0.05416 | 0.0973 | 0.049627 | 0 | 0
08JUL19:00 | 4532 | 0.1211 | 0.00988 | 0.1649 | 0.01154 | 0.0213 | 0.01105 | 0.10243 | 0.010823 | 0 | 0
08JUL20:00 | 4533 | 0.1228 | 0 | 0.1928 | 0 | 0.0322 | 0 | 0.11593 | 0 | 0 | 0
08JUL21:00 | 4534 | 0.131 | 0 | 0.2086 | 0 | 0.0389 | 0 | 0.12617 | 0 | 0 | 0
08JUL22:00 | 4535 | 0.148 | 0 | 0.1724 | 0 | 0.0326 | 0 | 0.11767 | 0 | 0 | 0
08JUL23:00 | 4536 | 0.1308 | 0 | 0.1682 | 0 | 0.0311 | 0 | 0.11003 | 0 | 0 | 0
09JUL00:00 | 4537 | 0.1212 | 0 | 0.1692 | 0 | 0.0395 | 0 | 0.10997 | 0 | 0 | 0
09JUL01:00 | 4538 | 0.1067 | 0 | 0.1759 | 0 | 0.0504 | 0 | 0.111 | 0 | 0 | 0
09JUL02:00 | 4539 | 0.106 | 0 | 0.162 | 6e-05 | 0.055 | 0.00013 | 0.10767 | 6.3333e-05 | 0 | 0
09JUL03:00 | 4540 | 0.1158 | 0.01262 | 0.2064 | 0.01963 | 0.0529 | 0.01953 | 0.12503 | 0.01726 | 0 | 0
09JUL04:00 | 4541 | 0.1167 | 0.05859 | 0.1643 | 0.07691 | 0.0473 | 0.07689 | 0.10943 | 0.070797 | 0 | 0
09JUL05:00 | 4542 | 0.0902 | 0.12307 | 0.1275 | 0.16162 | 0.0216 | 0.17409 | 0.079767 | 0.15293 | 0 | 0
09JUL06:00 | 4543 | 0.0959 | 0.22046 | 0.1398 | 0.25401 | 0.0113 | 0.27365 | 0.082333 | 0.24937 | 0 | 0
09JUL07:00 | 4544 | 0.0917 | 0.29138 | 0.1634 | 0.2967 | 0.012 | 0.37159 | 0.089033 | 0.31989 | 0 | 0
09JUL08:00 | 4545 | 0.1179 | 0.35668 | 0.1989 | 0.38211 | 0.0183 | 0.45693 | 0.1117 | 0.39857 | 0 | 0
09JUL09:00 | 4546 | 0.1446 | 0.4323 | 0.2367 | 0.46972 | 0.0318 | 0.51346 | 0.1377 | 0.47183 | 0 | 0
09JUL10:00 | 4547 | 0.1388 | 0.41258 | 0.2406 | 0.52984 | 0.0398 | 0.53265 | 0.13973 | 0.49169 | 0 | 0
09JUL11:00 | 4548 | 0.1382 | 0.4308 | 0.2524 | 0.53601 | 0.0534 | 0.51911 | 0.148 | 0.49531 | 0 | 0
09JUL12:00 | 4549 | 0.1644 | 0.40385 | 0.3052 | 0.5036 | 0.0509 | 0.47833 | 0.1735 | 0.46193 | 0 | 0
09JUL13:00 | 4550 | 0.1767 | 0.36063 | 0.3005 | 0.45283 | 0.044 | 0.4744 | 0.17373 | 0.42929 | 0 | 0
09JUL14:00 | 4551 | 0.191 | 0.30087 | 0.3109 | 0.40224 | 0.0356 | 0.41206 | 0.17917 | 0.37172 | 0 | 0
09JUL15:00 | 4552 | 0.2044 | 0.26668 | 0.3246 | 0.31192 | 0.0248 | 0.32937 | 0.1846 | 0.30266 | 0 | 0
09JUL16:00 | 4553 | 0.1813 | 0.17351 | 0.3208 | 0.22161 | 0.0174 | 0.2274 | 0.17317 | 0.20751 | 0 | 0
09JUL17:00 | 4554 | 0.1635 | 0.11165 | 0.2634 | 0.12281 | 0.0188 | 0.11837 | 0.14857 | 0.11761 | 0 | 0
09JUL18:00 | 4555 | 0.126 | 0.04713 | 0.2377 | 0.05147 | 0.0374 | 0.04855 | 0.1337 | 0.04905 | 0 | 0
09JUL19:00 | 4556 | 0.0871 | 0.00816 | 0.2141 | 0.01048 | 0.0632 | 0.01144 | 0.12147 | 0.010027 | 0 | 0
09JUL20:00 | 4557 | 0.0772 | 0 | 0.1996 | 0 | 0.0776 | 0 | 0.11813 | 0 | 0 | 0
09JUL21:00 | 4558 | 0.0843 | 0 | 0.1908 | 0 | 0.0872 | 0 | 0.12077 | 0 | 0 | 0
09JUL22:00 | 4559 | 0.0664 | 0 | 0.2066 | 0 | 0.0978 | 0 | 0.1236 | 0 | 0 | 0
09JUL23:00 | 4560 | 0.0674 | 0 | 0.2201 | 0 | 0.1024 | 0 | 0.12997 | 0 | 0 | 0
10JUL00:00 | 4561 | 0.0613 | 0 | 0.2222 | 0 | 0.1053 | 0 | 0.1296 | 0 | 0 | 0
10JUL01:00 | 4562 | 0.0444 | 0 | 0.201 | 0 | 0.108 | 0 | 0.1178 | 0 | 0 | 0
10JUL02:00 | 4563 | 0.0467 | 3e-05 | 0.1759 | 1e-05 | 0.1198 | 8e-05 | 0.11413 | 4e-05 | 0 | 0
10JUL03:00 | 4564 | 0.0356 | 0.01682 | 0.1532 | 0.01191 | 0.1248 | 0.01709 | 0.10453 | 0.015273 | 0 | 0
10JUL04:00 | 4565 | 0.0125 | 0.07574 | 0.1485 | 0.06088 | 0.1104 | 0.06823 | 0.090467 | 0.068283 | 0 | 0
10JUL05:00 | 4566 | 0.003 | 0.15888 | 0.1357 | 0.13799 | 0.0745 | 0.14021 | 0.071067 | 0.14569 | 0 | 0
10JUL06:00 | 4567 | 0.0023 | 0.26018 | 0.1216 | 0.23383 | 0.0514 | 0.24083 | 0.058433 | 0.24495 | 0 | 0
10JUL07:00 | 4568 | 0.0022 | 0.33341 | 0.1267 | 0.30162 | 0.0413 | 0.32073 | 0.056733 | 0.31859 | 0 | 0
10JUL08:00 | 4569 | 0.0015 | 0.38052 | 0.128 | 0.39141 | 0.0414 | 0.3729 | 0.056967 | 0.38161 | 0 | 0
10JUL09:00 | 4570 | 0.0013 | 0.42876 | 0.126 | 0.45818 | 0.0431 | 0.45789 | 0.0568 | 0.44828 | 0 | 0
10JUL10:00 | 4571 | 0.0047 | 0.44657 | 0.1242 | 0.49894 | 0.0306 | 0.51187 | 0.053167 | 0.48579 | 0 | 0
10JUL11:00 | 4572 | 0.015 | 0.44616 | 0.1234 | 0.49269 | 0.0214 | 0.54127 | 0.053267 | 0.49337 | 0 | 0
10JUL12:00 | 4573 | 0.0137 | 0.46726 | 0.1321 | 0.47154 | 0.0297 | 0.52904 | 0.0585 | 0.48928 | 0 | 0
10JUL13:00 | 4574 | 0.012 | 0.39476 | 0.1436 | 0.43933 | 0.0682 | 0.49032 | 0.0746 | 0.44147 | 0 | 0
10JUL14:00 | 4575 | 0.0174 | 0.36484 | 0.1342 | 0.35846 | 0.1095 | 0.41806 | 0.087033 | 0.38045 | 0 | 0
10JUL15:00 | 4576 | 0.0265 | 0.25925 | 0.1114 | 0.29279 | 0.1609 | 0.3339 | 0.0996 | 0.29531 | 0 | 0
10JUL16:00 | 4577 | 0.0292 | 0.19413 | 0.0914 | 0.2021 | 0.175 | 0.23931 | 0.098533 | 0.21185 | 0 | 0
10JUL17:00 | 4578 | 0.024 | 0.10959 | 0.0789 | 0.11649 | 0.2182 | 0.13513 | 0.10703 | 0.1204 | 0 | 0
10JUL18:00 | 4579 | 0.0193 | 0.04657 | 0.0668 | 0.04972 | 0.3052 | 0.05403 | 0.13043 | 0.050107 | 0 | 0
10JUL19:00 | 4580 | 0.0243 | 0.00953 | 0.0627 | 0.01071 | 0.401 | 0.0105 | 0.16267 | 0.010247 | 0 | 0
10JUL20:00 | 4581 | 0.0215 | 0 | 0.0643 | 0 | 0.4622 | 0 | 0.18267 | 0 | 0 | 0
10JUL21:00 | 4582 | 0.0153 | 0 | 0.0639 | 0 | 0.5438 | 0 | 0.20767 | 0 | 0 | 0
10JUL22:00 | 4583 | 0.0188 | 0 | 0.0536 | 0 | 0.6647 | 0 | 0.2457 | 0 | 0 | 0
10JUL23:00 | 4584 | 0.0125 | 0 | 0.0495 | 0 | 0.6224 | 0 | 0.22813 | 0 | 0 | 0
11JUL00:00 | 4585 | 0.0158 | 0 | 0.047 | 0 | 0.575 | 0 | 0.2126 | 0 | 0 | 0
11JUL01:00 | 4586 | 0.0227 | 0 | 0.0384 | 0 | 0.5321 | 0 | 0.19773 | 0 | 0 | 0
11JUL02:00 | 4587 | 0.0322 | 3e-05 | 0.0383 | 2e-05 | 0.5037 | 2e-05 | 0.1914 | 2.3333e-05 | 0 | 0
11JUL03:00 | 4588 | 0.0348 | 0.01851 | 0.0417 | 0.01489 | 0.4637 | 0.01552 | 0.18007 | 0.016307 | 0 | 0
11JUL04:00 | 4589 | 0.0294 | 0.07577 | 0.0311 | 0.0618 | 0.38 | 0.06312 | 0.14683 | 0.066897 | 0 | 0
11JUL05:00 | 4590 | 0.0109 | 0.17027 | 0.0101 | 0.13527 | 0.2578 | 0.15567 | 0.092933 | 0.15374 | 0 | 0
11JUL06:00 | 4591 | 0.0133 | 0.28004 | 0.0093 | 0.24109 | 0.2416 | 0.26161 | 0.088067 | 0.26091 | 0 | 0
11JUL07:00 | 4592 | 0.0214 | 0.38074 | 0.0207 | 0.35048 | 0.2871 | 0.33731 | 0.10973 | 0.35618 | 0 | 0
11JUL08:00 | 4593 | 0.0341 | 0.4527 | 0.0324 | 0.4378 | 0.3501 | 0.38528 | 0.13887 | 0.42526 | 0 | 0
11JUL09:00 | 4594 | 0.0469 | 0.48618 | 0.0505 | 0.46895 | 0.3966 | 0.38425 | 0.16467 | 0.44646 | 0 | 0
11JUL10:00 | 4595 | 0.0597 | 0.46851 | 0.0439 | 0.42204 | 0.342 | 0.37134 | 0.14853 | 0.42063 | 0 | 0
11JUL11:00 | 4596 | 0.0746 | 0.47755 | 0.0386 | 0.39135 | 0.2948 | 0.39655 | 0.136 | 0.42182 | 0 | 0
11JUL12:00 | 4597 | 0.1069 | 0.44391 | 0.0442 | 0.34512 | 0.3454 | 0.40595 | 0.1655 | 0.39833 | 0 | 0
11JUL13:00 | 4598 | 0.1084 | 0.36148 | 0.0401 | 0.3025 | 0.3389 | 0.40128 | 0.16247 | 0.35509 | 0 | 0
11JUL14:00 | 4599 | 0.1124 | 0.32077 | 0.0446 | 0.2857 | 0.3145 | 0.35349 | 0.15717 | 0.31999 | 0 | 0
11JUL15:00 | 4600 | 0.1019 | 0.23528 | 0.0476 | 0.22663 | 0.2914 | 0.26797 | 0.14697 | 0.24329 | 0 | 0
11JUL16:00 | 4601 | 0.1139 | 0.15642 | 0.0423 | 0.16256 | 0.2282 | 0.18201 | 0.12813 | 0.167 | 0 | 0
11JUL17:00 | 4602 | 0.134 | 0.0944 | 0.0341 | 0.10846 | 0.2161 | 0.08764 | 0.12807 | 0.096833 | 0 | 0
11JUL18:00 | 4603 | 0.1738 | 0.03693 | 0.0334 | 0.04872 | 0.2411 | 0.03242 | 0.14943 | 0.039357 | 0 | 0
11JUL19:00 | 4604 | 0.2382 | 0.00866 | 0.0358 | 0.01054 | 0.2934 | 0.00639 | 0.18913 | 0.00853 | 0 | 0
11JUL20:00 | 4605 | 0.3197 | 0 | 0.0391 | 0 | 0.3215 | 0 | 0.22677 | 0 | 0 | 0
11JUL21:00 | 4606 | 0.3797 | 0 | 0.0435 | 0 | 0.2723 | 0 | 0.23183 | 0 | 0 | 0
11JUL22:00 | 4607 | 0.4871 | 0 | 0.0479 | 0 | 0.1227 | 0 | 0.21923 | 0 | 0 | 0
11JUL23:00 | 4608 | 0.5596 | 0 | 0.0452 | 0 | 0.0776 | 0 | 0.22747 | 0 | 0 | 0
12JUL00:00 | 4609 | 0.6158 | 0 | 0.0407 | 0 | 0.063 | 0 | 0.23983 | 0 | 0 | 0
12JUL01:00 | 4610 | 0.6693 | 0 | 0.0348 | 0 | 0.077 | 0 | 0.26037 | 0 | 0 | 0
12JUL02:00 | 4611 | 0.732 | 0 | 0.0305 | 1e-05 | 0.0865 | 0 | 0.283 | 3.3333e-06 | 0 | 0
12JUL03:00 | 4612 | 0.7981 | 0.0026 | 0.0299 | 0.01744 | 0.0731 | 0.00581 | 0.30037 | 0.0086167 | 0 | 0
12JUL04:00 | 4613 | 0.8481 | 0.01426 | 0.0241 | 0.07525 | 0.0751 | 0.0325 | 0.31577 | 0.04067 | 0 | 0
12JUL05:00 | 4614 | 0.8609 | 0.03253 | 0.0102 | 0.17171 | 0.0811 | 0.07286 | 0.3174 | 0.092367 | 0 | 0
12JUL06:00 | 4615 | 0.8977 | 0.05029 | 0.0072 | 0.29017 | 0.1003 | 0.12304 | 0.33507 | 0.1545 | 0 | 0
12JUL07:00 | 4616 | 0.8887 | 0.07191 | 0.0124 | 0.41258 | 0.0904 | 0.20493 | 0.3305 | 0.22981 | 0 | 0
12JUL08:00 | 4617 | 0.8919 | 0.06569 | 0.019 | 0.49129 | 0.0548 | 0.28906 | 0.3219 | 0.28201 | 0 | 0
12JUL09:00 | 4618 | 0.882 | 0.08226 | 0.0267 | 0.54455 | 0.0397 | 0.33983 | 0.31613 | 0.32221 | 0 | 0
12JUL10:00 | 4619 | 0.839 | 0.09194 | 0.0191 | 0.57512 | 0.0393 | 0.39628 | 0.29913 | 0.35445 | 0 | 0
12JUL11:00 | 4620 | 0.7796 | 0.13445 | 0.0142 | 0.59287 | 0.0416 | 0.43419 | 0.27847 | 0.38717 | 0 | 0
12JUL12:00 | 4621 | 0.7518 | 0.19348 | 0.0126 | 0.58825 | 0.0575 | 0.44391 | 0.27397 | 0.40855 | 0 | 0
12JUL13:00 | 4622 | 0.7115 | 0.19979 | 0.0119 | 0.54376 | 0.0587 | 0.41928 | 0.2607 | 0.38761 | 0 | 0
12JUL14:00 | 4623 | 0.7055 | 0.18759 | 0.0123 | 0.46856 | 0.0456 | 0.35721 | 0.25447 | 0.33779 | 0 | 0
12JUL15:00 | 4624 | 0.7078 | 0.15123 | 0.0098 | 0.35748 | 0.0253 | 0.28712 | 0.24763 | 0.26528 | 0 | 0
12JUL16:00 | 4625 | 0.6433 | 0.10556 | 0.0128 | 0.23615 | 0.0217 | 0.18787 | 0.22593 | 0.17653 | 0 | 0
12JUL17:00 | 4626 | 0.5948 | 0.06484 | 0.0401 | 0.12561 | 0.0175 | 0.10896 | 0.21747 | 0.099803 | 0 | 0
12JUL18:00 | 4627 | 0.5333 | 0.02518 | 0.0676 | 0.04948 | 0.0178 | 0.04534 | 0.20623 | 0.04 | 0 | 0
12JUL19:00 | 4628 | 0.4909 | 0.00387 | 0.0732 | 0.00958 | 0.0287 | 0.00876 | 0.1976 | 0.0074033 | 0 | 0
12JUL20:00 | 4629 | 0.4774 | 0 | 0.0892 | 0 | 0.0433 | 0 | 0.2033 | 0 | 0 | 0
12JUL21:00 | 4630 | 0.4825 | 0 | 0.1214 | 0 | 0.0504 | 0 | 0.2181 | 0 | 0 | 0
12JUL22:00 | 4631 | 0.4712 | 0 | 0.1148 | 0 | 0.0584 | 0 | 0.2148 | 0 | 0 | 0
12JUL23:00 | 4632 | 0.4821 | 0 | 0.1568 | 0 | 0.0944 | 0 | 0.24443 | 0 | 0 | 0
13JUL00:00 | 4633 | 0.449 | 0 | 0.1604 | 0 | 0.1225 | 0 | 0.24397 | 0 | 0 | 0
13JUL01:00 | 4634 | 0.3773 | 0 | 0.1687 | 0 | 0.1371 | 0 | 0.2277 | 0 | 0 | 0
13JUL02:00 | 4635 | 0.3115 | 0 | 0.1712 | 2e-05 | 0.1695 | 0 | 0.2174 | 6.6667e-06 | 0 | 0
13JUL03:00 | 4636 | 0.2752 | 0.01455 | 0.182 | 0.01491 | 0.2264 | 0.01472 | 0.22787 | 0.014727 | 0 | 0
13JUL04:00 | 4637 | 0.2336 | 0.06485 | 0.2006 | 0.06447 | 0.2377 | 0.06066 | 0.22397 | 0.063327 | 0 | 0
13JUL05:00 | 4638 | 0.2973 | 0.15027 | 0.1354 | 0.13674 | 0.2246 | 0.12325 | 0.2191 | 0.13675 | 0 | 0
13JUL06:00 | 4639 | 0.2475 | 0.24071 | 0.1052 | 0.19953 | 0.2266 | 0.19866 | 0.1931 | 0.21297 | 0 | 0
13JUL07:00 | 4640 | 0.188 | 0.26025 | 0.1195 | 0.31816 | 0.2506 | 0.24621 | 0.18603 | 0.27487 | 0 | 0
13JUL08:00 | 4641 | 0.153 | 0.32749 | 0.1436 | 0.41716 | 0.2878 | 0.25452 | 0.1948 | 0.33306 | 0 | 0
13JUL09:00 | 4642 | 0.1438 | 0.3445 | 0.1664 | 0.439 | 0.352 | 0.22199 | 0.22073 | 0.33516 | 0 | 0
13JUL10:00 | 4643 | 0.1142 | 0.37311 | 0.1574 | 0.42176 | 0.3635 | 0.19525 | 0.2117 | 0.33004 | 0 | 0
13JUL11:00 | 4644 | 0.0936 | 0.39115 | 0.1543 | 0.44732 | 0.3767 | 0.16355 | 0.2082 | 0.33401 | 0 | 0
13JUL12:00 | 4645 | 0.0741 | 0.36942 | 0.2129 | 0.43843 | 0.412 | 0.1382 | 0.233 | 0.31535 | 0 | 0
13JUL13:00 | 4646 | 0.0628 | 0.33614 | 0.2681 | 0.43919 | 0.4133 | 0.13155 | 0.24807 | 0.30229 | 0 | 0
13JUL14:00 | 4647 | 0.0505 | 0.29273 | 0.308 | 0.37218 | 0.3594 | 0.1113 | 0.2393 | 0.25874 | 0 | 0
13JUL15:00 | 4648 | 0.0285 | 0.23873 | 0.3323 | 0.2897 | 0.3516 | 0.08873 | 0.23747 | 0.20572 | 0 | 0
13JUL16:00 | 4649 | 0.0171 | 0.17694 | 0.2831 | 0.22355 | 0.3401 | 0.06512 | 0.21343 | 0.1552 | 0 | 0
13JUL17:00 | 4650 | 0.0176 | 0.11177 | 0.2206 | 0.12771 | 0.3453 | 0.0362 | 0.1945 | 0.091893 | 0 | 0
13JUL18:00 | 4651 | 0.0208 | 0.04726 | 0.1914 | 0.0519 | 0.3632 | 0.01739 | 0.1918 | 0.03885 | 0 | 0
13JUL19:00 | 4652 | 0.0254 | 0.00758 | 0.1862 | 0.0106 | 0.4001 | 0.00463 | 0.2039 | 0.0076033 | 0 | 0
13JUL20:00 | 4653 | 0.048 | 0 | 0.188 | 0 | 0.4261 | 0 | 0.2207 | 0 | 0 | 0
13JUL21:00 | 4654 | 0.0849 | 0 | 0.17 | 0 | 0.4707 | 0 | 0.24187 | 0 | 0 | 0
13JUL22:00 | 4655 | 0.1125 | 0 | 0.1517 | 0 | 0.6244 | 0 | 0.2962 | 0 | 0 | 0
13JUL23:00 | 4656 | 0.1051 | 0 | 0.1564 | 0 | 0.623 | 0 | 0.29483 | 0 | 0 | 0
14JUL00:00 | 4657 | 0.1041 | 0 | 0.1542 | 0 | 0.518 | 0 | 0.25877 | 0 | 0 | 0
14JUL01:00 | 4658 | 0.1272 | 0 | 0.1449 | 0 | 0.3947 | 0 | 0.22227 | 0 | 0 | 0
14JUL02:00 | 4659 | 0.1404 | 0 | 0.1353 | 0 | 0.2928 | 0 | 0.1895 | 0 | 0 | 0
14JUL03:00 | 4660 | 0.1449 | 0.00989 | 0.1214 | 0.01293 | 0.211 | 0.01294 | 0.1591 | 0.01192 | 0 | 0
14JUL04:00 | 4661 | 0.136 | 0.04329 | 0.1198 | 0.06003 | 0.1996 | 0.06007 | 0.1518 | 0.054463 | 0 | 0
14JUL05:00 | 4662 | 0.1245 | 0.09432 | 0.1268 | 0.14185 | 0.2615 | 0.13121 | 0.17093 | 0.12246 | 0 | 0
14JUL06:00 | 4663 | 0.1622 | 0.17867 | 0.1366 | 0.24823 | 0.3169 | 0.20819 | 0.20523 | 0.2117 | 0 | 0
14JUL07:00 | 4664 | 0.1694 | 0.21436 | 0.1465 | 0.29295 | 0.2845 | 0.25046 | 0.20013 | 0.25259 | 0 | 0
14JUL08:00 | 4665 | 0.1825 | 0.2721 | 0.1728 | 0.38747 | 0.2131 | 0.31726 | 0.18947 | 0.32561 | 0 | 0
14JUL09:00 | 4666 | 0.2246 | 0.38149 | 0.2186 | 0.42546 | 0.1769 | 0.39093 | 0.2067 | 0.39929 | 0 | 0
14JUL10:00 | 4667 | 0.265 | 0.41952 | 0.1896 | 0.45434 | 0.1542 | 0.45238 | 0.20293 | 0.44208 | 0 | 0
14JUL11:00 | 4668 | 0.3178 | 0.47266 | 0.1667 | 0.45737 | 0.134 | 0.4424 | 0.20617 | 0.45748 | 0 | 0
14JUL12:00 | 4669 | 0.3137 | 0.43822 | 0.182 | 0.45241 | 0.1141 | 0.45779 | 0.20327 | 0.44947 | 0 | 0
14JUL13:00 | 4670 | 0.331 | 0.43285 | 0.2014 | 0.39277 | 0.0763 | 0.37726 | 0.2029 | 0.40096 | 0 | 0
14JUL14:00 | 4671 | 0.3275 | 0.36824 | 0.1934 | 0.34435 | 0.0471 | 0.31401 | 0.18933 | 0.3422 | 0 | 0
14JUL15:00 | 4672 | 0.3112 | 0.29526 | 0.1794 | 0.27069 | 0.0377 | 0.2441 | 0.1761 | 0.27002 | 0 | 0
14JUL16:00 | 4673 | 0.2797 | 0.19925 | 0.1605 | 0.19171 | 0.0422 | 0.18078 | 0.1608 | 0.19058 | 0 | 0
14JUL17:00 | 4674 | 0.2483 | 0.11707 | 0.1398 | 0.11648 | 0.0434 | 0.11052 | 0.14383 | 0.11469 | 0 | 0
14JUL18:00 | 4675 | 0.2398 | 0.04462 | 0.1334 | 0.04912 | 0.0401 | 0.04697 | 0.13777 | 0.046903 | 0 | 0
14JUL19:00 | 4676 | 0.2484 | 0.00789 | 0.1439 | 0.00951 | 0.0457 | 0.00749 | 0.146 | 0.0082967 | 0 | 0
14JUL20:00 | 4677 | 0.2376 | 0 | 0.1639 | 0 | 0.0435 | 0 | 0.14833 | 0 | 0 | 0
14JUL21:00 | 4678 | 0.2332 | 0 | 0.1766 | 0 | 0.0363 | 0 | 0.1487 | 0 | 0 | 0
14JUL22:00 | 4679 | 0.3286 | 0 | 0.1617 | 0 | 0.0463 | 0 | 0.17887 | 0 | 0 | 0
14JUL23:00 | 4680 | 0.2696 | 0 | 0.1439 | 0 | 0.0434 | 0 | 0.1523 | 0 | 0 | 0
15JUL00:00 | 4681 | 0.2153 | 0 | 0.144 | 0 | 0.0374 | 0 | 0.13223 | 0 | 0 | 0
15JUL01:00 | 4682 | 0.2079 | 0 | 0.1362 | 0 | 0.0281 | 0 | 0.12407 | 0 | 0 | 0
15JUL02:00 | 4683 | 0.2129 | 0 | 0.1115 | 0 | 0.018 | 0 | 0.11413 | 0 | 0 | 0
15JUL03:00 | 4684 | 0.2137 | 0.01236 | 0.1074 | 0.01602 | 0.0144 | 0.01332 | 0.11183 | 0.0139 | 0 | 0
15JUL04:00 | 4685 | 0.2441 | 0.05908 | 0.0902 | 0.07319 | 0.0138 | 0.06441 | 0.11603 | 0.06556 | 0 | 0
15JUL05:00 | 4686 | 0.3359 | 0.13942 | 0.0852 | 0.17056 | 0.0118 | 0.15798 | 0.1443 | 0.15599 | 0 | 0
15JUL06:00 | 4687 | 0.3504 | 0.23818 | 0.0806 | 0.28707 | 0.0074 | 0.26451 | 0.14613 | 0.26325 | 0 | 0
15JUL07:00 | 4688 | 0.3522 | 0.31806 | 0.0824 | 0.33833 | 0.0098 | 0.36974 | 0.14813 | 0.34204 | 0 | 0
15JUL08:00 | 4689 | 0.3387 | 0.35537 | 0.0844 | 0.38916 | 0.0151 | 0.42997 | 0.14607 | 0.3915 | 0 | 0
15JUL09:00 | 4690 | 0.3618 | 0.36268 | 0.093 | 0.40472 | 0.0196 | 0.47964 | 0.15813 | 0.41568 | 0 | 0
15JUL10:00 | 4691 | 0.3097 | 0.38868 | 0.0725 | 0.41203 | 0.0194 | 0.52206 | 0.13387 | 0.44092 | 0 | 0
15JUL11:00 | 4692 | 0.2666 | 0.40562 | 0.0554 | 0.35679 | 0.02 | 0.53745 | 0.114 | 0.43329 | 0 | 0
15JUL12:00 | 4693 | 0.3133 | 0.39116 | 0.0583 | 0.34396 | 0.0236 | 0.53767 | 0.13173 | 0.42426 | 0 | 0
15JUL13:00 | 4694 | 0.4065 | 0.36574 | 0.0512 | 0.32581 | 0.0248 | 0.47834 | 0.16083 | 0.38996 | 0 | 0
15JUL14:00 | 4695 | 0.4372 | 0.29836 | 0.0461 | 0.31958 | 0.0231 | 0.41307 | 0.1688 | 0.34367 | 0 | 0
15JUL15:00 | 4696 | 0.3459 | 0.25249 | 0.0371 | 0.25077 | 0.0209 | 0.29121 | 0.13463 | 0.26482 | 0 | 0
15JUL16:00 | 4697 | 0.2844 | 0.17978 | 0.0268 | 0.19357 | 0.0155 | 0.21686 | 0.1089 | 0.19674 | 0 | 0
15JUL17:00 | 4698 | 0.3272 | 0.11095 | 0.0217 | 0.11136 | 0.0158 | 0.11594 | 0.12157 | 0.11275 | 0 | 0
15JUL18:00 | 4699 | 0.2965 | 0.04467 | 0.0255 | 0.04739 | 0.0279 | 0.04484 | 0.11663 | 0.045633 | 0 | 0
15JUL19:00 | 4700 | 0.2679 | 0.0064 | 0.0319 | 0.00989 | 0.0579 | 0.00767 | 0.11923 | 0.0079867 | 0 | 0
15JUL20:00 | 4701 | 0.2997 | 0 | 0.0554 | 0 | 0.094 | 0 | 0.1497 | 0 | 0 | 0
15JUL21:00 | 4702 | 0.3167 | 0 | 0.0784 | 0 | 0.1299 | 0 | 0.175 | 0 | 0 | 0
15JUL22:00 | 4703 | 0.3167 | 0 | 0.1103 | 0 | 0.1226 | 0 | 0.1832 | 0 | 0 | 0
15JUL23:00 | 4704 | 0.3319 | 0 | 0.1358 | 0 | 0.1341 | 0 | 0.2006 | 0 | 0 | 0
16JUL00:00 | 4705 | 0.3207 | 0 | 0.1724 | 0 | 0.1353 | 0 | 0.20947 | 0 | 0 | 0
16JUL01:00 | 4706 | 0.2748 | 0 | 0.2091 | 0 | 0.1276 | 0 | 0.20383 | 0 | 0 | 0
16JUL02:00 | 4707 | 0.2445 | 0 | 0.2434 | 0 | 0.1306 | 0 | 0.20617 | 0 | 0 | 0
16JUL03:00 | 4708 | 0.2501 | 0.01388 | 0.2758 | 0.01532 | 0.1299 | 0.0133 | 0.2186 | 0.014167 | 0 | 0
16JUL04:00 | 4709 | 0.2647 | 0.06779 | 0.2839 | 0.07179 | 0.1256 | 0.06733 | 0.22473 | 0.06897 | 0 | 0
16JUL05:00 | 4710 | 0.2355 | 0.15512 | 0.2486 | 0.16797 | 0.0838 | 0.15795 | 0.1893 | 0.16035 | 0 | 0
16JUL06:00 | 4711 | 0.2142 | 0.27595 | 0.1912 | 0.28171 | 0.0492 | 0.26175 | 0.15153 | 0.27314 | 0 | 0
16JUL07:00 | 4712 | 0.1724 | 0.36604 | 0.2113 | 0.39294 | 0.039 | 0.34754 | 0.1409 | 0.36884 | 0 | 0
16JUL08:00 | 4713 | 0.1551 | 0.46555 | 0.2498 | 0.47524 | 0.0506 | 0.43582 | 0.15183 | 0.45887 | 0 | 0
16JUL09:00 | 4714 | 0.154 | 0.50962 | 0.2734 | 0.52347 | 0.0741 | 0.49298 | 0.16717 | 0.50869 | 0 | 0
16JUL10:00 | 4715 | 0.1546 | 0.48867 | 0.2394 | 0.5582 | 0.0811 | 0.53867 | 0.15837 | 0.52851 | 0 | 0
16JUL11:00 | 4716 | 0.1589 | 0.47962 | 0.2103 | 0.55017 | 0.0892 | 0.54745 | 0.1528 | 0.52575 | 0 | 0
16JUL12:00 | 4717 | 0.1413 | 0.49196 | 0.1531 | 0.51862 | 0.1061 | 0.51336 | 0.1335 | 0.50798 | 0 | 0
16JUL13:00 | 4718 | 0.1128 | 0.42663 | 0.1315 | 0.4765 | 0.0989 | 0.45166 | 0.1144 | 0.4516 | 0 | 0
16JUL14:00 | 4719 | 0.1081 | 0.37765 | 0.1291 | 0.3774 | 0.1021 | 0.40202 | 0.1131 | 0.38569 | 0 | 0
16JUL15:00 | 4720 | 0.113 | 0.26265 | 0.1324 | 0.26824 | 0.0714 | 0.31634 | 0.1056 | 0.28241 | 0 | 0
16JUL16:00 | 4721 | 0.0981 | 0.17287 | 0.1596 | 0.17975 | 0.0936 | 0.21634 | 0.1171 | 0.18965 | 0 | 0
16JUL17:00 | 4722 | 0.0602 | 0.10132 | 0.2054 | 0.09171 | 0.1374 | 0.123 | 0.13433 | 0.10534 | 0 | 0
16JUL18:00 | 4723 | 0.0424 | 0.04352 | 0.2856 | 0.03529 | 0.2341 | 0.04431 | 0.18737 | 0.04104 | 0 | 0
16JUL19:00 | 4724 | 0.0446 | 0.00731 | 0.3616 | 0.00544 | 0.363 | 0.00699 | 0.2564 | 0.00658 | 0 | 0
16JUL20:00 | 4725 | 0.0574 | 0 | 0.3946 | 0 | 0.4376 | 0 | 0.29653 | 0 | 0 | 0
16JUL21:00 | 4726 | 0.0623 | 0 | 0.3506 | 0 | 0.4837 | 0 | 0.29887 | 0 | 0 | 0
16JUL22:00 | 4727 | 0.0656 | 0 | 0.1739 | 0 | 0.4747 | 0 | 0.23807 | 0 | 0 | 0
16JUL23:00 | 4728 | 0.0626 | 0 | 0.1602 | 0 | 0.4127 | 0 | 0.21183 | 0 | 0 | 0
17JUL00:00 | 4729 | 0.0542 | 0 | 0.1529 | 0 | 0.3756 | 0 | 0.19423 | 0 | 0 | 0
17JUL01:00 | 4730 | 0.0581 | 0 | 0.1726 | 0 | 0.3713 | 0 | 0.20067 | 0 | 0 | 0
17JUL02:00 | 4731 | 0.0758 | 0 | 0.1826 | 0 | 0.3918 | 0 | 0.21673 | 0 | 0 | 0
17JUL03:00 | 4732 | 0.0942 | 0.01245 | 0.1994 | 0.01075 | 0.369 | 0.00607 | 0.22087 | 0.0097567 | 0 | 0
17JUL04:00 | 4733 | 0.0837 | 0.06207 | 0.1784 | 0.0575 | 0.2867 | 0.0292 | 0.18293 | 0.04959 | 0 | 0
17JUL05:00 | 4734 | 0.0512 | 0.14052 | 0.1239 | 0.13732 | 0.2086 | 0.0564 | 0.1279 | 0.11141 | 0 | 0
17JUL06:00 | 4735 | 0.0722 | 0.24728 | 0.0899 | 0.24729 | 0.192 | 0.09892 | 0.11803 | 0.19783 | 0 | 0
17JUL07:00 | 4736 | 0.1021 | 0.34186 | 0.0815 | 0.35051 | 0.1801 | 0.20323 | 0.12123 | 0.29853 | 0 | 0
17JUL08:00 | 4737 | 0.1262 | 0.38154 | 0.0877 | 0.44672 | 0.2036 | 0.29722 | 0.13917 | 0.37516 | 0 | 0
17JUL09:00 | 4738 | 0.1338 | 0.39155 | 0.1201 | 0.50048 | 0.2433 | 0.39755 | 0.16573 | 0.42986 | 0 | 0
17JUL10:00 | 4739 | 0.1405 | 0.43535 | 0.0871 | 0.51876 | 0.2196 | 0.4707 | 0.14907 | 0.47494 | 0 | 0
17JUL11:00 | 4740 | 0.1538 | 0.43171 | 0.0619 | 0.51546 | 0.201 | 0.51622 | 0.1389 | 0.4878 | 0 | 0
17JUL12:00 | 4741 | 0.177 | 0.37211 | 0.0548 | 0.48265 | 0.1753 | 0.5119 | 0.1357 | 0.45555 | 0 | 0
17JUL13:00 | 4742 | 0.2021 | 0.34516 | 0.0476 | 0.42054 | 0.1643 | 0.46956 | 0.138 | 0.41175 | 0 | 0
17JUL14:00 | 4743 | 0.1854 | 0.35667 | 0.0318 | 0.35529 | 0.1749 | 0.3913 | 0.1307 | 0.36775 | 0 | 0
17JUL15:00 | 4744 | 0.185 | 0.27284 | 0.0217 | 0.27663 | 0.2044 | 0.31287 | 0.13703 | 0.28745 | 0 | 0
17JUL16:00 | 4745 | 0.1748 | 0.19413 | 0.0246 | 0.17075 | 0.2115 | 0.22436 | 0.13697 | 0.19641 | 0 | 0
17JUL17:00 | 4746 | 0.1453 | 0.10385 | 0.0225 | 0.10359 | 0.1985 | 0.12368 | 0.1221 | 0.11037 | 0 | 0
17JUL18:00 | 4747 | 0.1421 | 0.04149 | 0.0195 | 0.04237 | 0.1742 | 0.04314 | 0.11193 | 0.042333 | 0 | 0
17JUL19:00 | 4748 | 0.1241 | 0.00625 | 0.0323 | 0.00687 | 0.1686 | 0.00784 | 0.10833 | 0.0069867 | 0 | 0
17JUL20:00 | 4749 | 0.1243 | 0 | 0.056 | 0 | 0.1665 | 0 | 0.1156 | 0 | 0 | 0
17JUL21:00 | 4750 | 0.1286 | 0 | 0.0863 | 0 | 0.1648 | 0 | 0.12657 | 0 | 0 | 0
17JUL22:00 | 4751 | 0.1872 | 0 | 0.0982 | 0 | 0.2128 | 0 | 0.16607 | 0 | 0 | 0
17JUL23:00 | 4752 | 0.1971 | 0 | 0.1042 | 0 | 0.1603 | 0 | 0.15387 | 0 | 0 | 0
18JUL00:00 | 4753 | 0.1809 | 0 | 0.1258 | 0 | 0.1371 | 0 | 0.14793 | 0 | 0 | 0
18JUL01:00 | 4754 | 0.186 | 0 | 0.1285 | 0 | 0.1215 | 0 | 0.14533 | 0 | 0 | 0
18JUL02:00 | 4755 | 0.177 | 0 | 0.1321 | 0 | 0.1095 | 0 | 0.13953 | 0 | 0 | 0
18JUL03:00 | 4756 | 0.1329 | 0.01084 | 0.1694 | 0.00818 | 0.1135 | 0.01062 | 0.1386 | 0.00988 | 0 | 0
18JUL04:00 | 4757 | 0.0908 | 0.04803 | 0.19 | 0.04445 | 0.1341 | 0.05439 | 0.1383 | 0.048957 | 0 | 0
18JUL05:00 | 4758 | 0.0741 | 0.0973 | 0.2168 | 0.09025 | 0.171 | 0.12081 | 0.15397 | 0.10279 | 0 | 0
18JUL06:00 | 4759 | 0.0665 | 0.1589 | 0.232 | 0.17628 | 0.1727 | 0.21061 | 0.15707 | 0.18193 | 0 | 0
18JUL07:00 | 4760 | 0.0642 | 0.21189 | 0.263 | 0.235 | 0.1837 | 0.31431 | 0.1703 | 0.25373 | 0 | 0
18JUL08:00 | 4761 | 0.085 | 0.22312 | 0.2895 | 0.29885 | 0.2084 | 0.3817 | 0.1943 | 0.30122 | 0 | 0
18JUL09:00 | 4762 | 0.1221 | 0.30711 | 0.3221 | 0.35511 | 0.2336 | 0.4016 | 0.22593 | 0.35461 | 0 | 0
18JUL10:00 | 4763 | 0.1235 | 0.33987 | 0.3671 | 0.41802 | 0.2119 | 0.41906 | 0.23417 | 0.39232 | 0 | 0
18JUL11:00 | 4764 | 0.1308 | 0.37461 | 0.4155 | 0.46298 | 0.1967 | 0.45538 | 0.24767 | 0.43099 | 0 | 0
18JUL12:00 | 4765 | 0.1345 | 0.35625 | 0.5714 | 0.44432 | 0.2218 | 0.45456 | 0.30923 | 0.41838 | 0 | 0
18JUL13:00 | 4766 | 0.123 | 0.37859 | 0.6145 | 0.43094 | 0.2503 | 0.38161 | 0.32927 | 0.39705 | 0 | 0
18JUL14:00 | 4767 | 0.1097 | 0.3154 | 0.6629 | 0.38007 | 0.2807 | 0.36658 | 0.3511 | 0.35402 | 0 | 0
18JUL15:00 | 4768 | 0.096 | 0.22111 | 0.7333 | 0.2997 | 0.2835 | 0.29004 | 0.37093 | 0.27028 | 0 | 0
18JUL16:00 | 4769 | 0.0725 | 0.16376 | 0.7129 | 0.20897 | 0.2525 | 0.20766 | 0.34597 | 0.19346 | 0 | 0
18JUL17:00 | 4770 | 0.0551 | 0.08775 | 0.6362 | 0.10864 | 0.195 | 0.11053 | 0.29543 | 0.10231 | 0 | 0
18JUL18:00 | 4771 | 0.0553 | 0.03643 | 0.5364 | 0.04208 | 0.1859 | 0.04322 | 0.2592 | 0.040577 | 0 | 0
18JUL19:00 | 4772 | 0.0584 | 0.00631 | 0.4358 | 0.00712 | 0.2198 | 0.00712 | 0.238 | 0.00685 | 0 | 0
18JUL20:00 | 4773 | 0.0732 | 0 | 0.3754 | 0 | 0.2604 | 0 | 0.23633 | 0 | 0 | 0
18JUL21:00 | 4774 | 0.1041 | 0 | 0.3588 | 0 | 0.282 | 0 | 0.2483 | 0 | 0 | 0
18JUL22:00 | 4775 | 0.158 | 0 | 0.3003 | 0 | 0.2722 | 0 | 0.2435 | 0 | 0 | 0
18JUL23:00 | 4776 | 0.1609 | 0 | 0.286 | 0 | 0.2506 | 0 | 0.2325 | 0 | 0 | 0
19JUL00:00 | 4777 | 0.1594 | 0 | 0.3135 | 0 | 0.2488 | 0 | 0.24057 | 0 | 0 | 0
19JUL01:00 | 4778 | 0.1388 | 0 | 0.3611 | 0 | 0.2502 | 0 | 0.25003 | 0 | 0 | 0
19JUL02:00 | 4779 | 0.1233 | 0 | 0.3795 | 0 | 0.2394 | 0 | 0.2474 | 0 | 0 | 0
19JUL03:00 | 4780 | 0.1183 | 0.01082 | 0.365 | 0.01185 | 0.2246 | 0.0109 | 0.23597 | 0.01119 | 0 | 0
19JUL04:00 | 4781 | 0.1496 | 0.05134 | 0.4001 | 0.0631 | 0.2234 | 0.06103 | 0.2577 | 0.05849 | 0 | 0
19JUL05:00 | 4782 | 0.1408 | 0.11799 | 0.3254 | 0.15094 | 0.2531 | 0.14971 | 0.23977 | 0.13955 | 0 | 0
19JUL06:00 | 4783 | 0.1388 | 0.17417 | 0.3264 | 0.25259 | 0.2451 | 0.24362 | 0.23677 | 0.22346 | 0 | 0
19JUL07:00 | 4784 | 0.1408 | 0.16954 | 0.3329 | 0.29929 | 0.2908 | 0.22236 | 0.25483 | 0.2304 | 0 | 0
19JUL08:00 | 4785 | 0.1396 | 0.20782 | 0.3687 | 0.37342 | 0.3518 | 0.32863 | 0.2867 | 0.30329 | 0 | 0
19JUL09:00 | 4786 | 0.1329 | 0.26151 | 0.4093 | 0.4728 | 0.3712 | 0.38746 | 0.30447 | 0.37392 | 0 | 0
19JUL10:00 | 4787 | 0.1218 | 0.31875 | 0.3814 | 0.48485 | 0.3237 | 0.39132 | 0.27563 | 0.39831 | 0 | 0
19JUL11:00 | 4788 | 0.1132 | 0.37653 | 0.3563 | 0.47259 | 0.2818 | 0.4239 | 0.25043 | 0.42434 | 0 | 0
19JUL12:00 | 4789 | 0.118 | 0.45445 | 0.367 | 0.4477 | 0.3347 | 0.44214 | 0.27323 | 0.4481 | 0 | 0
19JUL13:00 | 4790 | 0.1421 | 0.38129 | 0.3645 | 0.36728 | 0.3694 | 0.38058 | 0.292 | 0.37638 | 0 | 0
19JUL14:00 | 4791 | 0.1581 | 0.35908 | 0.3611 | 0.34632 | 0.416 | 0.34142 | 0.31173 | 0.34894 | 0 | 0
19JUL15:00 | 4792 | 0.1603 | 0.276 | 0.3525 | 0.26253 | 0.4115 | 0.2795 | 0.3081 | 0.27268 | 0 | 0
19JUL16:00 | 4793 | 0.1681 | 0.18074 | 0.3497 | 0.18148 | 0.3941 | 0.19272 | 0.30397 | 0.18498 | 0 | 0
19JUL17:00 | 4794 | 0.1765 | 0.10532 | 0.317 | 0.09456 | 0.35 | 0.11182 | 0.28117 | 0.1039 | 0 | 0
19JUL18:00 | 4795 | 0.1687 | 0.04066 | 0.2766 | 0.03611 | 0.3044 | 0.0423 | 0.2499 | 0.03969 | 0 | 0
19JUL19:00 | 4796 | 0.1794 | 0.00642 | 0.2525 | 0.00586 | 0.2534 | 0.0065 | 0.22843 | 0.00626 | 0 | 0
19JUL20:00 | 4797 | 0.2204 | 0 | 0.2554 | 0 | 0.227 | 0 | 0.23427 | 0 | 0 | 0
19JUL21:00 | 4798 | 0.2829 | 0 | 0.2502 | 0 | 0.203 | 0 | 0.24537 | 0 | 0 | 0
19JUL22:00 | 4799 | 0.3886 | 0 | 0.2469 | 0 | 0.151 | 0 | 0.26217 | 0 | 0 | 0
19JUL23:00 | 4800 | 0.3826 | 0 | 0.245 | 0 | 0.1447 | 0 | 0.25743 | 0 | 0 | 0
20JUL00:00 | 4801 | 0.3437 | 0 | 0.2456 | 0 | 0.144 | 0 | 0.24443 | 0 | 0 | 0
20JUL01:00 | 4802 | 0.3416 | 0 | 0.2295 | 0 | 0.1349 | 0 | 0.23533 | 0 | 0 | 0
20JUL02:00 | 4803 | 0.4124 | 0 | 0.2112 | 0 | 0.1281 | 0 | 0.25057 | 0 | 0 | 0
20JUL03:00 | 4804 | 0.4289 | 0.01186 | 0.2077 | 0.01089 | 0.1393 | 0.00619 | 0.25863 | 0.0096467 | 0 | 0
20JUL04:00 | 4805 | 0.3539 | 0.0655 | 0.2131 | 0.06379 | 0.1432 | 0.04296 | 0.23673 | 0.057417 | 0 | 0
20JUL05:00 | 4806 | 0.3602 | 0.1612 | 0.2341 | 0.15811 | 0.1102 | 0.1242 | 0.23483 | 0.14784 | 0 | 0
20JUL06:00 | 4807 | 0.3816 | 0.28036 | 0.2132 | 0.27442 | 0.1047 | 0.18865 | 0.23317 | 0.24781 | 0 | 0
20JUL07:00 | 4808 | 0.3555 | 0.38693 | 0.217 | 0.32032 | 0.1073 | 0.26779 | 0.2266 | 0.32501 | 0 | 0
20JUL08:00 | 4809 | 0.4097 | 0.47851 | 0.2557 | 0.37606 | 0.1125 | 0.34482 | 0.2593 | 0.3998 | 0 | 0
20JUL09:00 | 4810 | 0.477 | 0.53665 | 0.2709 | 0.44993 | 0.1128 | 0.42244 | 0.2869 | 0.46967 | 0 | 0
20JUL10:00 | 4811 | 0.4711 | 0.56739 | 0.2437 | 0.48331 | 0.0989 | 0.48076 | 0.27123 | 0.51049 | 0 | 0
20JUL11:00 | 4812 | 0.4651 | 0.57835 | 0.2236 | 0.51797 | 0.0905 | 0.46889 | 0.25973 | 0.52174 | 0 | 0
20JUL12:00 | 4813 | 0.516 | 0.54109 | 0.2287 | 0.50761 | 0.0868 | 0.42103 | 0.27717 | 0.48991 | 0 | 0
20JUL13:00 | 4814 | 0.533 | 0.48853 | 0.2222 | 0.46151 | 0.1063 | 0.40969 | 0.28717 | 0.45324 | 0 | 0
20JUL14:00 | 4815 | 0.5301 | 0.43344 | 0.2173 | 0.40099 | 0.1047 | 0.35774 | 0.28403 | 0.39739 | 0 | 0
20JUL15:00 | 4816 | 0.5016 | 0.36621 | 0.2166 | 0.30023 | 0.0917 | 0.27321 | 0.26997 | 0.31322 | 0 | 0
20JUL16:00 | 4817 | 0.4438 | 0.25465 | 0.2022 | 0.22413 | 0.0842 | 0.20109 | 0.2434 | 0.22662 | 0 | 0
20JUL17:00 | 4818 | 0.3933 | 0.13545 | 0.1733 | 0.11409 | 0.0872 | 0.10466 | 0.21793 | 0.11807 | 0 | 0
20JUL18:00 | 4819 | 0.3681 | 0.04897 | 0.1291 | 0.04331 | 0.0872 | 0.04149 | 0.1948 | 0.04459 | 0 | 0
20JUL19:00 | 4820 | 0.3393 | 0.00781 | 0.1105 | 0.00689 | 0.0677 | 0.0062 | 0.1725 | 0.0069667 | 0 | 0
20JUL20:00 | 4821 | 0.3333 | 0 | 0.1118 | 0 | 0.0744 | 0 | 0.17317 | 0 | 0 | 0
20JUL21:00 | 4822 | 0.3433 | 0 | 0.1287 | 0 | 0.0721 | 0 | 0.18137 | 0 | 0 | 0
20JUL22:00 | 4823 | 0.3457 | 0 | 0.176 | 0 | 0.0683 | 0 | 0.19667 | 0 | 0 | 0
20JUL23:00 | 4824 | 0.3252 | 0 | 0.1606 | 0 | 0.0512 | 0 | 0.179 | 0 | 0 | 0
21JUL00:00 | 4825 | 0.3035 | 0 | 0.1509 | 0 | 0.0363 | 0 | 0.16357 | 0 | 0 | 0
21JUL01:00 | 4826 | 0.3064 | 0 | 0.1558 | 0 | 0.0199 | 0 | 0.1607 | 0 | 0 | 0
21JUL02:00 | 4827 | 0.2777 | 0 | 0.1746 | 0 | 0.0132 | 0 | 0.15517 | 0 | 0 | 0
21JUL03:00 | 4828 | 0.2441 | 0.01085 | 0.1874 | 0.01104 | 0.0097 | 0.009 | 0.14707 | 0.010297 | 0 | 0
21JUL04:00 | 4829 | 0.2485 | 0.06356 | 0.1643 | 0.06378 | 0.0058 | 0.05278 | 0.13953 | 0.06004 | 0 | 0
21JUL05:00 | 4830 | 0.1527 | 0.157 | 0.1495 | 0.15105 | 0.0014 | 0.13097 | 0.1012 | 0.14634 | 0 | 0
21JUL06:00 | 4831 | 0.1352 | 0.27156 | 0.1965 | 0.26398 | 0.0017 | 0.22566 | 0.11113 | 0.25373 | 0 | 0
21JUL07:00 | 4832 | 0.1519 | 0.38674 | 0.2826 | 0.3389 | 0.0023 | 0.29003 | 0.1456 | 0.33856 | 0 | 0
21JUL08:00 | 4833 | 0.1747 | 0.47651 | 0.3548 | 0.40039 | 0.0028 | 0.3766 | 0.17743 | 0.41783 | 0 | 0
21JUL09:00 | 4834 | 0.1903 | 0.53441 | 0.3803 | 0.43395 | 0.0052 | 0.43905 | 0.19193 | 0.46914 | 0 | 0
21JUL10:00 | 4835 | 0.203 | 0.56926 | 0.351 | 0.4604 | 0.0065 | 0.41684 | 0.18683 | 0.48217 | 0 | 0
21JUL11:00 | 4836 | 0.2175 | 0.56804 | 0.3315 | 0.47817 | 0.0089 | 0.43462 | 0.18597 | 0.49361 | 0 | 0
21JUL12:00 | 4837 | 0.2347 | 0.54607 | 0.3533 | 0.45614 | 0.0085 | 0.39721 | 0.19883 | 0.46647 | 0 | 0
21JUL13:00 | 4838 | 0.2142 | 0.48897 | 0.3724 | 0.41635 | 0.0075 | 0.35987 | 0.19803 | 0.42173 | 0 | 0
21JUL14:00 | 4839 | 0.1833 | 0.43405 | 0.4025 | 0.35012 | 0.0063 | 0.3794 | 0.19737 | 0.38786 | 0 | 0
21JUL15:00 | 4840 | 0.1568 | 0.35152 | 0.3273 | 0.29148 | 0.0051 | 0.27057 | 0.16307 | 0.30452 | 0 | 0
21JUL16:00 | 4841 | 0.1157 | 0.23888 | 0.2701 | 0.20391 | 0.0042 | 0.1956 | 0.13 | 0.2128 | 0 | 0
21JUL17:00 | 4842 | 0.113 | 0.12766 | 0.2441 | 0.11513 | 0.0028 | 0.10139 | 0.11997 | 0.11473 | 0 | 0
21JUL18:00 | 4843 | 0.1083 | 0.04571 | 0.21 | 0.04326 | 0.0033 | 0.03822 | 0.1072 | 0.042397 | 0 | 0
21JUL19:00 | 4844 | 0.1007 | 0.00661 | 0.2142 | 0.00674 | 0.0055 | 0.00516 | 0.1068 | 0.00617 | 0 | 0
21JUL20:00 | 4845 | 0.0836 | 0 | 0.2133 | 0 | 0.0078 | 0 | 0.10157 | 0 | 0 | 0
21JUL21:00 | 4846 | 0.0751 | 0 | 0.2267 | 0 | 0.0093 | 0 | 0.1037 | 0 | 0 | 0
21JUL22:00 | 4847 | 0.0694 | 0 | 0.2841 | 0 | 0.013 | 0 | 0.12217 | 0 | 0 | 0
21JUL23:00 | 4848 | 0.074 | 0 | 0.262 | 0 | 0.0144 | 0 | 0.1168 | 0 | 0 | 0
22JUL00:00 | 4849 | 0.0748 | 0 | 0.2381 | 0 | 0.0152 | 0 | 0.10937 | 0 | 0 | 0
22JUL01:00 | 4850 | 0.0787 | 0 | 0.2213 | 0 | 0.0113 | 0 | 0.10377 | 0 | 0 | 0
22JUL02:00 | 4851 | 0.0741 | 0 | 0.1968 | 0 | 0.0066 | 0 | 0.0925 | 0 | 0 | 0
22JUL03:00 | 4852 | 0.0628 | 0.0101 | 0.1759 | 0.01035 | 0.0063 | 0.00887 | 0.081667 | 0.0097733 | 0 | 0
22JUL04:00 | 4853 | 0.0474 | 0.062 | 0.1366 | 0.06184 | 0.0037 | 0.05677 | 0.062567 | 0.060203 | 0 | 0
22JUL05:00 | 4854 | 0.0286 | 0.15432 | 0.0909 | 0.1532 | 0.0015 | 0.13759 | 0.040333 | 0.14837 | 0 | 0
22JUL06:00 | 4855 | 0.0119 | 0.26831 | 0.0844 | 0.26081 | 0.0002 | 0.24238 | 0.032167 | 0.25717 | 0 | 0
22JUL07:00 | 4856 | 0.0064 | 0.37763 | 0.0827 | 0.35827 | 0.0001 | 0.35595 | 0.029733 | 0.36395 | 0 | 0
22JUL08:00 | 4857 | 0.0056 | 0.4656 | 0.0926 | 0.39636 | 0.0001 | 0.43983 | 0.032767 | 0.43393 | 0 | 0
22JUL09:00 | 4858 | 0.007 | 0.52095 | 0.1003 | 0.41722 | 0.0003 | 0.48827 | 0.035867 | 0.47548 | 0 | 0
22JUL10:00 | 4859 | 0.0024 | 0.54597 | 0.1035 | 0.37159 | 0.0005 | 0.54029 | 0.035467 | 0.48595 | 0 | 0
22JUL11:00 | 4860 | 0.0015 | 0.55856 | 0.1105 | 0.32641 | 0.0016 | 0.50953 | 0.037867 | 0.46483 | 0 | 0
22JUL12:00 | 4861 | 0.0014 | 0.5328 | 0.0934 | 0.27676 | 0.0018 | 0.49743 | 0.0322 | 0.43566 | 0 | 0
22JUL13:00 | 4862 | 0.0021 | 0.48381 | 0.0761 | 0.25777 | 0.0023 | 0.43564 | 0.026833 | 0.39241 | 0 | 0
22JUL14:00 | 4863 | 0.0044 | 0.41749 | 0.0548 | 0.22339 | 0.0044 | 0.36581 | 0.0212 | 0.33556 | 0 | 0
22JUL15:00 | 4864 | 0.0061 | 0.32099 | 0.0412 | 0.15908 | 0.0117 | 0.27488 | 0.019667 | 0.25165 | 0 | 0
22JUL16:00 | 4865 | 0.0068 | 0.21556 | 0.0284 | 0.12429 | 0.0186 | 0.19068 | 0.017933 | 0.17684 | 0 | 0
22JUL17:00 | 4866 | 0.0153 | 0.11429 | 0.0207 | 0.06644 | 0.0372 | 0.10507 | 0.0244 | 0.095267 | 0 | 0
22JUL18:00 | 4867 | 0.0444 | 0.03938 | 0.0276 | 0.02599 | 0.0861 | 0.03933 | 0.0527 | 0.0349 | 0 | 0
22JUL19:00 | 4868 | 0.0966 | 0.00565 | 0.0554 | 0.00328 | 0.1233 | 0.00513 | 0.091767 | 0.0046867 | 0 | 0
22JUL20:00 | 4869 | 0.1577 | 0 | 0.0882 | 0 | 0.13 | 0 | 0.1253 | 0 | 0 | 0
22JUL21:00 | 4870 | 0.1998 | 0 | 0.124 | 0 | 0.1352 | 0 | 0.153 | 0 | 0 | 0
22JUL22:00 | 4871 | 0.2182 | 0 | 0.1574 | 0 | 0.1396 | 0 | 0.17173 | 0 | 0 | 0
22JUL23:00 | 4872 | 0.1652 | 0 | 0.1708 | 0 | 0.1345 | 0 | 0.15683 | 0 | 0 | 0
23JUL00:00 | 4873 | 0.154 | 0 | 0.1659 | 0 | 0.1275 | 0 | 0.14913 | 0 | 0 | 0
23JUL01:00 | 4874 | 0.1788 | 0 | 0.1705 | 0 | 0.1148 | 0 | 0.1547 | 0 | 0 | 0
23JUL02:00 | 4875 | 0.1943 | 0 | 0.1903 | 0 | 0.1057 | 0 | 0.16343 | 0 | 0 | 0
23JUL03:00 | 4876 | 0.1975 | 0.00833 | 0.2097 | 0.00682 | 0.0935 | 0.00796 | 0.1669 | 0.0077033 | 0 | 0
23JUL04:00 | 4877 | 0.1829 | 0.05394 | 0.2381 | 0.04939 | 0.0713 | 0.04993 | 0.1641 | 0.051087 | 0 | 0
23JUL05:00 | 4878 | 0.1399 | 0.13962 | 0.2003 | 0.1081 | 0.0285 | 0.12361 | 0.1229 | 0.12378 | 0 | 0
23JUL06:00 | 4879 | 0.1145 | 0.24316 | 0.2029 | 0.19906 | 0.0143 | 0.20541 | 0.11057 | 0.21588 | 0 | 0
23JUL07:00 | 4880 | 0.1403 | 0.28264 | 0.2025 | 0.27573 | 0.0107 | 0.31552 | 0.11783 | 0.2913 | 0 | 0
23JUL08:00 | 4881 | 0.1541 | 0.35758 | 0.2412 | 0.37722 | 0.0117 | 0.38892 | 0.13567 | 0.37457 | 0 | 0
23JUL09:00 | 4882 | 0.1599 | 0.40915 | 0.2928 | 0.40187 | 0.0172 | 0.42177 | 0.15663 | 0.41093 | 0 | 0
23JUL10:00 | 4883 | 0.1365 | 0.45891 | 0.2567 | 0.39875 | 0.0223 | 0.43726 | 0.1385 | 0.43164 | 0 | 0
23JUL11:00 | 4884 | 0.1173 | 0.48288 | 0.2287 | 0.32089 | 0.0332 | 0.41488 | 0.1264 | 0.40622 | 0 | 0
23JUL12:00 | 4885 | 0.1269 | 0.44507 | 0.2815 | 0.27118 | 0.0335 | 0.40835 | 0.1473 | 0.37487 | 0 | 0
23JUL13:00 | 4886 | 0.1742 | 0.42549 | 0.3331 | 0.24302 | 0.0303 | 0.33459 | 0.1792 | 0.33437 | 0 | 0
23JUL14:00 | 4887 | 0.2043 | 0.3711 | 0.3349 | 0.20184 | 0.0288 | 0.29687 | 0.18933 | 0.28994 | 0 | 0
23JUL15:00 | 4888 | 0.2238 | 0.28668 | 0.2605 | 0.14552 | 0.0328 | 0.2322 | 0.17237 | 0.22147 | 0 | 0
23JUL16:00 | 4889 | 0.1868 | 0.18328 | 0.1731 | 0.09433 | 0.0364 | 0.1641 | 0.1321 | 0.14724 | 0 | 0
23JUL17:00 | 4890 | 0.1662 | 0.09334 | 0.1596 | 0.05704 | 0.0372 | 0.09587 | 0.121 | 0.082083 | 0 | 0
23JUL18:00 | 4891 | 0.162 | 0.03386 | 0.1553 | 0.0212 | 0.044 | 0.03347 | 0.12043 | 0.02951 | 0 | 0
23JUL19:00 | 4892 | 0.1439 | 0.00299 | 0.1491 | 0.00246 | 0.0628 | 0.00399 | 0.1186 | 0.0031467 | 0 | 0
23JUL20:00 | 4893 | 0.1223 | 0 | 0.143 | 0 | 0.0742 | 0 | 0.11317 | 0 | 0 | 0
23JUL21:00 | 4894 | 0.1096 | 0 | 0.1336 | 0 | 0.0664 | 0 | 0.1032 | 0 | 0 | 0
23JUL22:00 | 4895 | 0.1349 | 0 | 0.0991 | 0 | 0.0424 | 0 | 0.092133 | 0 | 0 | 0
23JUL23:00 | 4896 | 0.1113 | 0 | 0.0664 | 0 | 0.033 | 0 | 0.070233 | 0 | 0 | 0
24JUL00:00 | 4897 | 0.1083 | 0 | 0.0508 | 0 | 0.0338 | 0 | 0.0643 | 0 | 0 | 0
24JUL01:00 | 4898 | 0.0952 | 0 | 0.0456 | 0 | 0.0344 | 0 | 0.0584 | 0 | 0 | 0
24JUL02:00 | 4899 | 0.0722 | 0 | 0.0483 | 0 | 0.0309 | 0 | 0.050467 | 0 | 0 | 0
24JUL03:00 | 4900 | 0.0733 | 0.00452 | 0.0533 | 0.00324 | 0.0245 | 0.00459 | 0.050367 | 0.0041167 | 0 | 0
24JUL04:00 | 4901 | 0.0757 | 0.03338 | 0.0529 | 0.03004 | 0.016 | 0.03974 | 0.0482 | 0.034387 | 0 | 0
24JUL05:00 | 4902 | 0.0703 | 0.08784 | 0.0372 | 0.08755 | 0.0042 | 0.09276 | 0.037233 | 0.089383 | 0 | 0
24JUL06:00 | 4903 | 0.0716 | 0.15062 | 0.0421 | 0.15225 | 0.0015 | 0.1704 | 0.0384 | 0.15776 | 0 | 0
24JUL07:00 | 4904 | 0.0695 | 0.18848 | 0.0625 | 0.17739 | 0.001 | 0.26468 | 0.044333 | 0.21018 | 0 | 0
24JUL08:00 | 4905 | 0.0633 | 0.16937 | 0.0762 | 0.19625 | 0.0009 | 0.33041 | 0.0468 | 0.23201 | 0 | 0
24JUL09:00 | 4906 | 0.0782 | 0.19024 | 0.0947 | 0.19375 | 0.0004 | 0.39572 | 0.057767 | 0.2599 | 0 | 0
24JUL10:00 | 4907 | 0.0941 | 0.19994 | 0.0577 | 0.21882 | 0.0012 | 0.393 | 0.051 | 0.27059 | 0 | 0
24JUL11:00 | 4908 | 0.1156 | 0.23802 | 0.0385 | 0.21481 | 0.0049 | 0.43399 | 0.053 | 0.29561 | 0 | 0
24JUL12:00 | 4909 | 0.1482 | 0.2806 | 0.044 | 0.24915 | 0.0017 | 0.42718 | 0.064633 | 0.31898 | 0 | 0
24JUL13:00 | 4910 | 0.1588 | 0.29513 | 0.0399 | 0.24476 | 0.0039 | 0.39901 | 0.067533 | 0.31297 | 0 | 0
24JUL14:00 | 4911 | 0.2005 | 0.28466 | 0.03 | 0.21373 | 0.0059 | 0.31687 | 0.0788 | 0.27175 | 0 | 0
24JUL15:00 | 4912 | 0.2566 | 0.22653 | 0.0122 | 0.16335 | 0.0034 | 0.24878 | 0.090733 | 0.21289 | 0 | 0
24JUL16:00 | 4913 | 0.2636 | 0.16889 | 0.0029 | 0.12434 | 0.0065 | 0.16785 | 0.091 | 0.15369 | 0 | 0
24JUL17:00 | 4914 | 0.2533 | 0.10306 | 0.0065 | 0.07611 | 0.0119 | 0.08784 | 0.090567 | 0.089003 | 0 | 0
24JUL18:00 | 4915 | 0.2416 | 0.03489 | 0.0175 | 0.0268 | 0.0166 | 0.0312 | 0.0919 | 0.030963 | 0 | 0
24JUL19:00 | 4916 | 0.2443 | 0.00418 | 0.0483 | 0.004 | 0.0178 | 0.00363 | 0.10347 | 0.0039367 | 0 | 0
24JUL20:00 | 4917 | 0.2579 | 0 | 0.1015 | 0 | 0.0169 | 0 | 0.12543 | 0 | 0 | 0
24JUL21:00 | 4918 | 0.271 | 0 | 0.1306 | 0 | 0.0233 | 0 | 0.14163 | 0 | 0 | 0
24JUL22:00 | 4919 | 0.3545 | 0 | 0.1274 | 0 | 0.025 | 0 | 0.16897 | 0 | 0 | 0
24JUL23:00 | 4920 | 0.3215 | 0 | 0.1272 | 0 | 0.0232 | 0 | 0.1573 | 0 | 0 | 0
25JUL00:00 | 4921 | 0.3028 | 0 | 0.1075 | 0 | 0.0199 | 0 | 0.1434 | 0 | 0 | 0
25JUL01:00 | 4922 | 0.2854 | 0 | 0.1176 | 0 | 0.0209 | 0 | 0.1413 | 0 | 0 | 0
25JUL02:00 | 4923 | 0.2708 | 0 | 0.1451 | 0 | 0.0172 | 0 | 0.14437 | 0 | 0 | 0
25JUL03:00 | 4924 | 0.2512 | 0.00203 | 0.1747 | 0.00471 | 0.0205 | 0.00402 | 0.1488 | 0.0035867 | 0 | 0
25JUL04:00 | 4925 | 0.2237 | 0.02934 | 0.2096 | 0.03035 | 0.0188 | 0.03476 | 0.1507 | 0.031483 | 0 | 0
25JUL05:00 | 4926 | 0.2157 | 0.08732 | 0.2234 | 0.06087 | 0.0043 | 0.096 | 0.1478 | 0.081397 | 0 | 0
25JUL06:00 | 4927 | 0.1934 | 0.16871 | 0.2563 | 0.07632 | 0.0034 | 0.17733 | 0.15103 | 0.14079 | 0 | 0
25JUL07:00 | 4928 | 0.1692 | 0.20991 | 0.2437 | 0.06796 | 0.0039 | 0.24893 | 0.13893 | 0.1756 | 0 | 0
25JUL08:00 | 4929 | 0.1711 | 0.3302 | 0.2048 | 0.10022 | 0.005 | 0.31506 | 0.12697 | 0.24849 | 0 | 0
25JUL09:00 | 4930 | 0.1893 | 0.39972 | 0.1845 | 0.14276 | 0.0032 | 0.38605 | 0.12567 | 0.30951 | 0 | 0
25JUL10:00 | 4931 | 0.1435 | 0.42317 | 0.1838 | 0.18258 | 0.0013 | 0.4249 | 0.10953 | 0.34355 | 0 | 0
25JUL11:00 | 4932 | 0.1076 | 0.40494 | 0.2084 | 0.20242 | 0.0019 | 0.42324 | 0.10597 | 0.34353 | 0 | 0
25JUL12:00 | 4933 | 0.0946 | 0.36052 | 0.1742 | 0.28008 | 0.0037 | 0.41887 | 0.090833 | 0.35316 | 0 | 0
25JUL13:00 | 4934 | 0.0787 | 0.32744 | 0.2211 | 0.34272 | 0.0072 | 0.37674 | 0.10233 | 0.34897 | 0 | 0
25JUL14:00 | 4935 | 0.0534 | 0.28852 | 0.2852 | 0.28497 | 0.0133 | 0.35122 | 0.1173 | 0.30824 | 0 | 0
25JUL15:00 | 4936 | 0.0416 | 0.23568 | 0.277 | 0.24112 | 0.0231 | 0.24981 | 0.1139 | 0.2422 | 0 | 0
25JUL16:00 | 4937 | 0.031 | 0.17685 | 0.2638 | 0.17089 | 0.0212 | 0.15471 | 0.10533 | 0.16748 | 0 | 0
25JUL17:00 | 4938 | 0.0229 | 0.10282 | 0.2059 | 0.10844 | 0.0125 | 0.07865 | 0.080433 | 0.096637 | 0 | 0
25JUL18:00 | 4939 | 0.0271 | 0.03556 | 0.1709 | 0.03733 | 0.0119 | 0.02881 | 0.069967 | 0.0339 | 0 | 0
25JUL19:00 | 4940 | 0.0479 | 0.00317 | 0.1412 | 0.00387 | 0.0123 | 0.00343 | 0.067133 | 0.00349 | 0 | 0
25JUL20:00 | 4941 | 0.086 | 0 | 0.1334 | 0 | 0.0178 | 0 | 0.079067 | 0 | 0 | 0
25JUL21:00 | 4942 | 0.1184 | 0 | 0.1392 | 0 | 0.0279 | 0 | 0.095167 | 0 | 0 | 0
25JUL22:00 | 4943 | 0.1064 | 0 | 0.1371 | 0 | 0.0413 | 0 | 0.094933 | 0 | 0 | 0
25JUL23:00 | 4944 | 0.1479 | 0 | 0.1321 | 0 | 0.0429 | 0 | 0.10763 | 0 | 0 | 0
26JUL00:00 | 4945 | 0.1851 | 0 | 0.1268 | 0 | 0.0428 | 0 | 0.11823 | 0 | 0 | 0
26JUL01:00 | 4946 | 0.2319 | 0 | 0.1048 | 0 | 0.0412 | 0 | 0.12597 | 0 | 0 | 0
26JUL02:00 | 4947 | 0.2591 | 0 | 0.0831 | 0 | 0.0254 | 0 | 0.12253 | 0 | 0 | 0
26JUL03:00 | 4948 | 0.304 | 0.00535 | 0.0739 | 0.00517 | 0.0123 | 0.00468 | 0.13007 | 0.0050667 | 0 | 0
26JUL04:00 | 4949 | 0.3295 | 0.04547 | 0.0732 | 0.03945 | 0.0044 | 0.0403 | 0.1357 | 0.04174 | 0 | 0
26JUL05:00 | 4950 | 0.3104 | 0.1144 | 0.06 | 0.09014 | 0.0013 | 0.09969 | 0.1239 | 0.10141 | 0 | 0
26JUL06:00 | 4951 | 0.2931 | 0.19861 | 0.0614 | 0.15602 | 0.0004 | 0.19989 | 0.1183 | 0.18484 | 0 | 0
26JUL07:00 | 4952 | 0.2807 | 0.31377 | 0.0736 | 0.16637 | 0.0002 | 0.2632 | 0.11817 | 0.24778 | 0 | 0
26JUL08:00 | 4953 | 0.3127 | 0.3712 | 0.0996 | 0.24275 | 0.0001 | 0.35313 | 0.13747 | 0.32236 | 0 | 0
26JUL09:00 | 4954 | 0.3264 | 0.43202 | 0.1169 | 0.33149 | 0.0003 | 0.40236 | 0.14787 | 0.38862 | 0 | 0
26JUL10:00 | 4955 | 0.2806 | 0.41924 | 0.0943 | 0.33029 | 0.001 | 0.43123 | 0.1253 | 0.39359 | 0 | 0
26JUL11:00 | 4956 | 0.2413 | 0.39874 | 0.0841 | 0.37465 | 0.0032 | 0.46514 | 0.10953 | 0.41284 | 0 | 0
26JUL12:00 | 4957 | 0.2557 | 0.37521 | 0.0968 | 0.35249 | 0.0082 | 0.44204 | 0.12023 | 0.38991 | 0 | 0
26JUL13:00 | 4958 | 0.2688 | 0.34455 | 0.1101 | 0.34312 | 0.0138 | 0.43024 | 0.1309 | 0.37264 | 0 | 0
26JUL14:00 | 4959 | 0.2592 | 0.28786 | 0.1081 | 0.3331 | 0.0231 | 0.35973 | 0.13013 | 0.3269 | 0 | 0
26JUL15:00 | 4960 | 0.2168 | 0.2157 | 0.1118 | 0.25426 | 0.0195 | 0.28673 | 0.11603 | 0.25223 | 0 | 0
26JUL16:00 | 4961 | 0.1998 | 0.15391 | 0.1074 | 0.18301 | 0.0151 | 0.17209 | 0.10743 | 0.16967 | 0 | 0
26JUL17:00 | 4962 | 0.1969 | 0.07737 | 0.1221 | 0.09551 | 0.0142 | 0.09021 | 0.11107 | 0.087697 | 0 | 0
26JUL18:00 | 4963 | 0.2127 | 0.02604 | 0.1691 | 0.03502 | 0.0138 | 0.03163 | 0.13187 | 0.030897 | 0 | 0
26JUL19:00 | 4964 | 0.2395 | 0.00242 | 0.1806 | 0.00375 | 0.0148 | 0.00328 | 0.14497 | 0.00315 | 0 | 0
26JUL20:00 | 4965 | 0.2428 | 0 | 0.1784 | 0 | 0.0133 | 0 | 0.14483 | 0 | 0 | 0
26JUL21:00 | 4966 | 0.2226 | 0 | 0.1631 | 0 | 0.0144 | 0 | 0.13337 | 0 | 0 | 0
26JUL22:00 | 4967 | 0.2133 | 0 | 0.1166 | 0 | 0.0418 | 0 | 0.1239 | 0 | 0 | 0
26JUL23:00 | 4968 | 0.1829 | 0 | 0.1123 | 0 | 0.0434 | 0 | 0.11287 | 0 | 0 | 0
27JUL00:00 | 4969 | 0.1753 | 0 | 0.0931 | 0 | 0.0376 | 0 | 0.102 | 0 | 0 | 0
27JUL01:00 | 4970 | 0.1779 | 0 | 0.0927 | 0 | 0.0373 | 0 | 0.10263 | 0 | 0 | 0
27JUL02:00 | 4971 | 0.1635 | 0 | 0.086 | 0 | 0.0345 | 0 | 0.094667 | 0 | 0 | 0
27JUL03:00 | 4972 | 0.1452 | 0.0024 | 0.0814 | 0.00452 | 0.0219 | 0.0048 | 0.082833 | 0.0039067 | 0 | 0
27JUL04:00 | 4973 | 0.1314 | 0.02638 | 0.0733 | 0.03764 | 0.0125 | 0.0459 | 0.0724 | 0.03664 | 0 | 0
27JUL05:00 | 4974 | 0.1136 | 0.0721 | 0.0574 | 0.10149 | 0.005 | 0.12003 | 0.058667 | 0.097873 | 0 | 0
27JUL06:00 | 4975 | 0.155 | 0.14705 | 0.0403 | 0.18031 | 0.0031 | 0.22491 | 0.066133 | 0.18409 | 0 | 0
27JUL07:00 | 4976 | 0.1722 | 0.20008 | 0.0422 | 0.18085 | 0.0046 | 0.34655 | 0.073 | 0.24249 | 0 | 0
27JUL08:00 | 4977 | 0.1834 | 0.2348 | 0.0396 | 0.22242 | 0.0089 | 0.42896 | 0.0773 | 0.29539 | 0 | 0
27JUL09:00 | 4978 | 0.1757 | 0.2481 | 0.0378 | 0.25053 | 0.023 | 0.47398 | 0.078833 | 0.3242 | 0 | 0
27JUL10:00 | 4979 | 0.1607 | 0.28652 | 0.0425 | 0.28272 | 0.0342 | 0.48421 | 0.079133 | 0.35115 | 0 | 0
27JUL11:00 | 4980 | 0.1488 | 0.33543 | 0.0487 | 0.32738 | 0.0515 | 0.4433 | 0.083 | 0.3687 | 0 | 0
27JUL12:00 | 4981 | 0.1566 | 0.32819 | 0.0442 | 0.3348 | 0.0682 | 0.40003 | 0.089667 | 0.35434 | 0 | 0
27JUL13:00 | 4982 | 0.1672 | 0.29102 | 0.0429 | 0.32495 | 0.0867 | 0.37497 | 0.098933 | 0.33031 | 0 | 0
27JUL14:00 | 4983 | 0.183 | 0.22043 | 0.0516 | 0.26498 | 0.0941 | 0.30215 | 0.10957 | 0.26252 | 0 | 0
27JUL15:00 | 4984 | 0.1696 | 0.16358 | 0.0599 | 0.19043 | 0.0868 | 0.242 | 0.10543 | 0.19867 | 0 | 0
27JUL16:00 | 4985 | 0.151 | 0.13017 | 0.0649 | 0.13913 | 0.0676 | 0.15804 | 0.0945 | 0.14245 | 0 | 0
27JUL17:00 | 4986 | 0.1153 | 0.08395 | 0.0696 | 0.07844 | 0.0513 | 0.08787 | 0.078733 | 0.08342 | 0 | 0
27JUL18:00 | 4987 | 0.1097 | 0.02981 | 0.073 | 0.02955 | 0.049 | 0.03055 | 0.077233 | 0.02997 | 0 | 0
27JUL19:00 | 4988 | 0.1069 | 0.00208 | 0.0827 | 0.00312 | 0.048 | 0.00253 | 0.0792 | 0.0025767 | 0 | 0
27JUL20:00 | 4989 | 0.1195 | 0 | 0.1061 | 0 | 0.0645 | 0 | 0.0967 | 0 | 0 | 0
27JUL21:00 | 4990 | 0.1339 | 0 | 0.1241 | 0 | 0.0867 | 0 | 0.1149 | 0 | 0 | 0
27JUL22:00 | 4991 | 0.1285 | 0 | 0.1377 | 0 | 0.0823 | 0 | 0.11617 | 0 | 0 | 0
27JUL23:00 | 4992 | 0.1126 | 0 | 0.1066 | 0 | 0.0816 | 0 | 0.10027 | 0 | 0 | 0
28JUL00:00 | 4993 | 0.1055 | 0 | 0.0979 | 0 | 0.0682 | 0 | 0.090533 | 0 | 0 | 0
28JUL01:00 | 4994 | 0.1069 | 0 | 0.0859 | 0 | 0.0514 | 0 | 0.0814 | 0 | 0 | 0
28JUL02:00 | 4995 | 0.1075 | 0 | 0.0942 | 0 | 0.0454 | 0 | 0.082367 | 0 | 0 | 0
28JUL03:00 | 4996 | 0.107 | 0.00239 | 0.124 | 0.00458 | 0.0491 | 0.00452 | 0.093367 | 0.00383 | 0 | 0
28JUL04:00 | 4997 | 0.1023 | 0.02569 | 0.0936 | 0.04576 | 0.0371 | 0.04328 | 0.077667 | 0.038243 | 0 | 0
28JUL05:00 | 4998 | 0.1034 | 0.07285 | 0.0432 | 0.13154 | 0.0206 | 0.11417 | 0.055733 | 0.10619 | 0 | 0
28JUL06:00 | 4999 | 0.1098 | 0.13734 | 0.0363 | 0.25041 | 0.0156 | 0.20291 | 0.0539 | 0.19689 | 0 | 0
28JUL07:00 | 5000 | 0.1027 | 0.1312 | 0.0637 | 0.35871 | 0.0212 | 0.26713 | 0.062533 | 0.25235 | 0 | 0
28JUL08:00 | 5001 | 0.1078 | 0.18297 | 0.0817 | 0.41042 | 0.0393 | 0.30781 | 0.076267 | 0.3004 | 0 | 0
28JUL09:00 | 5002 | 0.1098 | 0.25002 | 0.0936 | 0.47315 | 0.0602 | 0.28742 | 0.087867 | 0.33686 | 0 | 0
28JUL10:00 | 5003 | 0.1278 | 0.24783 | 0.0764 | 0.47517 | 0.0715 | 0.19987 | 0.0919 | 0.30762 | 0 | 0
28JUL11:00 | 5004 | 0.1546 | 0.28884 | 0.0624 | 0.47288 | 0.0934 | 0.14151 | 0.10347 | 0.30108 | 0 | 0
28JUL12:00 | 5005 | 0.1371 | 0.29235 | 0.0528 | 0.43518 | 0.1518 | 0.09777 | 0.1139 | 0.2751 | 0 | 0
28JUL13:00 | 5006 | 0.1209 | 0.27173 | 0.051 | 0.36916 | 0.2388 | 0.10066 | 0.1369 | 0.24718 | 0 | 0
28JUL14:00 | 5007 | 0.1132 | 0.26837 | 0.0407 | 0.30163 | 0.3638 | 0.06708 | 0.17257 | 0.21236 | 0 | 0
28JUL15:00 | 5008 | 0.1128 | 0.22549 | 0.0275 | 0.24034 | 0.4692 | 0.04428 | 0.20317 | 0.17004 | 0 | 0
28JUL16:00 | 5009 | 0.1239 | 0.13289 | 0.0197 | 0.17839 | 0.5588 | 0.02058 | 0.23413 | 0.11062 | 0 | 0
28JUL17:00 | 5010 | 0.1285 | 0.07989 | 0.0256 | 0.09329 | 0.6252 | 0.00771 | 0.25977 | 0.060297 | 0 | 0
28JUL18:00 | 5011 | 0.1164 | 0.03014 | 0.03 | 0.02958 | 0.6362 | 0.00194 | 0.26087 | 0.020553 | 0 | 0
28JUL19:00 | 5012 | 0.1256 | 0.0027 | 0.0335 | 0.00272 | 0.6979 | 0 | 0.28567 | 0.0018067 | 0 | 0
28JUL20:00 | 5013 | 0.148 | 0 | 0.0395 | 0 | 0.7461 | 0 | 0.3112 | 0 | 0 | 0
28JUL21:00 | 5014 | 0.164 | 0 | 0.0675 | 0 | 0.7461 | 0 | 0.32587 | 0 | 0 | 0
28JUL22:00 | 5015 | 0.1688 | 0 | 0.0777 | 0 | 0.813 | 0 | 0.35317 | 0 | 0 | 0
28JUL23:00 | 5016 | 0.1691 | 0 | 0.078 | 0 | 0.7429 | 0 | 0.33 | 0 | 0 | 0
29JUL00:00 | 5017 | 0.1583 | 0 | 0.0758 | 0 | 0.6273 | 0 | 0.28713 | 0 | 0 | 0
29JUL01:00 | 5018 | 0.1698 | 0 | 0.0799 | 0 | 0.5608 | 0 | 0.27017 | 0 | 0 | 0
29JUL02:00 | 5019 | 0.1692 | 0 | 0.0761 | 0 | 0.5329 | 0 | 0.2594 | 0 | 0 | 0
29JUL03:00 | 5020 | 0.1652 | 0.00515 | 0.0815 | 0.00262 | 0.537 | 0.00017 | 0.26123 | 0.0026467 | 0 | 0
29JUL04:00 | 5021 | 0.1368 | 0.0503 | 0.0752 | 0.03186 | 0.5383 | 0.0053 | 0.2501 | 0.029153 | 0 | 0
29JUL05:00 | 5022 | 0.1336 | 0.13005 | 0.0627 | 0.0985 | 0.5692 | 0.01971 | 0.25517 | 0.082753 | 0 | 0
29JUL06:00 | 5023 | 0.1551 | 0.22592 | 0.0508 | 0.19147 | 0.6124 | 0.04469 | 0.27277 | 0.15403 | 0 | 0
29JUL07:00 | 5024 | 0.1946 | 0.30913 | 0.0504 | 0.30815 | 0.622 | 0.06485 | 0.289 | 0.22738 | 0 | 0
29JUL08:00 | 5025 | 0.2171 | 0.36774 | 0.0725 | 0.39386 | 0.6435 | 0.09048 | 0.31103 | 0.28403 | 0 | 0
29JUL09:00 | 5026 | 0.2184 | 0.41639 | 0.1064 | 0.45962 | 0.6774 | 0.11978 | 0.33407 | 0.33193 | 0 | 0
29JUL10:00 | 5027 | 0.2054 | 0.38683 | 0.1112 | 0.48968 | 0.6647 | 0.13164 | 0.3271 | 0.33605 | 0 | 0
29JUL11:00 | 5028 | 0.1953 | 0.43567 | 0.1167 | 0.49798 | 0.653 | 0.14917 | 0.32167 | 0.36094 | 0 | 0
29JUL12:00 | 5029 | 0.1998 | 0.41061 | 0.1456 | 0.4889 | 0.7019 | 0.15183 | 0.3491 | 0.35045 | 0 | 0
29JUL13:00 | 5030 | 0.1956 | 0.37564 | 0.1607 | 0.42159 | 0.7532 | 0.1623 | 0.36983 | 0.31984 | 0 | 0
29JUL14:00 | 5031 | 0.1845 | 0.32617 | 0.168 | 0.37572 | 0.7947 | 0.13349 | 0.3824 | 0.27846 | 0 | 0
29JUL15:00 | 5032 | 0.1821 | 0.26949 | 0.156 | 0.29921 | 0.8279 | 0.10511 | 0.38867 | 0.2246 | 0 | 0
29JUL16:00 | 5033 | 0.1658 | 0.18959 | 0.1 | 0.20994 | 0.8749 | 0.09523 | 0.38023 | 0.16492 | 0 | 0
29JUL17:00 | 5034 | 0.1606 | 0.10684 | 0.0548 | 0.10835 | 0.8924 | 0.05159 | 0.36927 | 0.088927 | 0 | 0
29JUL18:00 | 5035 | 0.1655 | 0.03546 | 0.039 | 0.03477 | 0.8746 | 0.02113 | 0.3597 | 0.030453 | 0 | 0
29JUL19:00 | 5036 | 0.1418 | 0.00349 | 0.0349 | 0.0033 | 0.8307 | 0.00197 | 0.3358 | 0.00292 | 0 | 0
29JUL20:00 | 5037 | 0.1135 | 0 | 0.0333 | 0 | 0.7907 | 0 | 0.3125 | 0 | 0 | 0
29JUL21:00 | 5038 | 0.0948 | 0 | 0.0374 | 0 | 0.7394 | 0 | 0.29053 | 0 | 0 | 0
29JUL22:00 | 5039 | 0.0608 | 0 | 0.0424 | 0 | 0.7019 | 0 | 0.26837 | 0 | 0 | 0
29JUL23:00 | 5040 | 0.0635 | 0 | 0.0368 | 0 | 0.6051 | 0 | 0.23513 | 0 | 0 | 0
30JUL00:00 | 5041 | 0.0711 | 0 | 0.0336 | 0 | 0.5375 | 0 | 0.21407 | 0 | 0 | 0
30JUL01:00 | 5042 | 0.0747 | 0 | 0.0475 | 0 | 0.5219 | 0 | 0.2147 | 0 | 0 | 0
30JUL02:00 | 5043 | 0.0758 | 0 | 0.0628 | 0 | 0.4825 | 0 | 0.20703 | 0 | 0 | 0
30JUL03:00 | 5044 | 0.081 | 0.00497 | 0.0761 | 0.00473 | 0.4746 | 0.0016 | 0.21057 | 0.0037667 | 0 | 0
30JUL04:00 | 5045 | 0.0692 | 0.05163 | 0.0901 | 0.04461 | 0.4707 | 0.01942 | 0.21 | 0.038553 | 0 | 0
30JUL05:00 | 5046 | 0.0264 | 0.14366 | 0.0658 | 0.11247 | 0.5621 | 0.05097 | 0.2181 | 0.10237 | 0 | 0
30JUL06:00 | 5047 | 0.0187 | 0.25982 | 0.0392 | 0.19321 | 0.5195 | 0.10386 | 0.19247 | 0.18563 | 0 | 0
30JUL07:00 | 5048 | 0.0178 | 0.37096 | 0.0425 | 0.24431 | 0.4432 | 0.22072 | 0.16783 | 0.27866 | 0 | 0
30JUL08:00 | 5049 | 0.0181 | 0.44517 | 0.0563 | 0.29393 | 0.4006 | 0.27932 | 0.15833 | 0.33947 | 0 | 0
30JUL09:00 | 5050 | 0.0225 | 0.50565 | 0.0707 | 0.30155 | 0.3763 | 0.35521 | 0.1565 | 0.38747 | 0 | 0
30JUL10:00 | 5051 | 0.0242 | 0.51181 | 0.0723 | 0.2675 | 0.3602 | 0.41903 | 0.15223 | 0.39945 | 0 | 0
30JUL11:00 | 5052 | 0.0266 | 0.50102 | 0.0823 | 0.25254 | 0.3462 | 0.41665 | 0.1517 | 0.39007 | 0 | 0
30JUL12:00 | 5053 | 0.0222 | 0.46708 | 0.0969 | 0.19836 | 0.4044 | 0.42369 | 0.1745 | 0.36304 | 0 | 0
30JUL13:00 | 5054 | 0.022 | 0.41051 | 0.1021 | 0.15097 | 0.5036 | 0.38373 | 0.20923 | 0.31507 | 0 | 0
30JUL14:00 | 5055 | 0.0304 | 0.34827 | 0.1134 | 0.11647 | 0.5517 | 0.31326 | 0.23183 | 0.25933 | 0 | 0
30JUL15:00 | 5056 | 0.03 | 0.27299 | 0.1243 | 0.09844 | 0.5686 | 0.27511 | 0.24097 | 0.21551 | 0 | 0
30JUL16:00 | 5057 | 0.0291 | 0.19154 | 0.1285 | 0.06595 | 0.5603 | 0.16927 | 0.2393 | 0.14225 | 0 | 0
30JUL17:00 | 5058 | 0.0304 | 0.10444 | 0.1213 | 0.04775 | 0.5225 | 0.09588 | 0.22473 | 0.08269 | 0 | 0
30JUL18:00 | 5059 | 0.0457 | 0.03339 | 0.1182 | 0.018 | 0.4117 | 0.03104 | 0.19187 | 0.027477 | 0 | 0
30JUL19:00 | 5060 | 0.0542 | 0.00296 | 0.1244 | 0.00194 | 0.3705 | 0.00253 | 0.18303 | 0.0024767 | 0 | 0
30JUL20:00 | 5061 | 0.0476 | 0 | 0.1393 | 0 | 0.3737 | 0 | 0.18687 | 0 | 0 | 0
30JUL21:00 | 5062 | 0.0511 | 0 | 0.149 | 0 | 0.3563 | 0 | 0.18547 | 0 | 0 | 0
30JUL22:00 | 5063 | 0.0579 | 0 | 0.1278 | 0 | 0.328 | 0 | 0.17123 | 0 | 0 | 0
30JUL23:00 | 5064 | 0.0572 | 0 | 0.1 | 0 | 0.3162 | 0 | 0.1578 | 0 | 0 | 0
31JUL00:00 | 5065 | 0.052 | 0 | 0.0768 | 0 | 0.3004 | 0 | 0.14307 | 0 | 0 | 0
31JUL01:00 | 5066 | 0.0485 | 0 | 0.0585 | 0 | 0.2854 | 0 | 0.1308 | 0 | 0 | 0
31JUL02:00 | 5067 | 0.0574 | 0 | 0.0517 | 0 | 0.2529 | 0 | 0.12067 | 0 | 0 | 0
31JUL03:00 | 5068 | 0.06 | 0.00416 | 0.0538 | 0.00254 | 0.243 | 0.00387 | 0.11893 | 0.0035233 | 0 | 0
31JUL04:00 | 5069 | 0.0532 | 0.04745 | 0.0515 | 0.03754 | 0.2234 | 0.04734 | 0.10937 | 0.04411 | 0 | 0
31JUL05:00 | 5070 | 0.0317 | 0.12946 | 0.0564 | 0.10529 | 0.2051 | 0.13441 | 0.097733 | 0.12305 | 0 | 0
31JUL06:00 | 5071 | 0.0195 | 0.23041 | 0.0773 | 0.19045 | 0.1881 | 0.25012 | 0.094967 | 0.22366 | 0 | 0
31JUL07:00 | 5072 | 0.0288 | 0.32742 | 0.0983 | 0.20283 | 0.2351 | 0.34437 | 0.12073 | 0.29154 | 0 | 0
31JUL08:00 | 5073 | 0.0325 | 0.41363 | 0.1014 | 0.29988 | 0.3294 | 0.4126 | 0.15443 | 0.37537 | 0 | 0
31JUL09:00 | 5074 | 0.0545 | 0.48159 | 0.088 | 0.32353 | 0.4467 | 0.45514 | 0.1964 | 0.42009 | 0 | 0
31JUL10:00 | 5075 | 0.0658 | 0.49105 | 0.0919 | 0.38342 | 0.4968 | 0.42775 | 0.21817 | 0.43407 | 0 | 0
31JUL11:00 | 5076 | 0.0825 | 0.46482 | 0.1031 | 0.36975 | 0.5486 | 0.44392 | 0.24473 | 0.42616 | 0 | 0
31JUL12:00 | 5077 | 0.1053 | 0.40525 | 0.0962 | 0.42082 | 0.5443 | 0.40553 | 0.2486 | 0.41053 | 0 | 0
31JUL13:00 | 5078 | 0.149 | 0.32628 | 0.0864 | 0.36935 | 0.518 | 0.36973 | 0.25113 | 0.35512 | 0 | 0
31JUL14:00 | 5079 | 0.1433 | 0.23044 | 0.0805 | 0.31811 | 0.5521 | 0.33471 | 0.25863 | 0.29442 | 0 | 0
31JUL15:00 | 5080 | 0.1386 | 0.15179 | 0.0621 | 0.25177 | 0.534 | 0.25738 | 0.2449 | 0.22031 | 0 | 0
31JUL16:00 | 5081 | 0.1503 | 0.08199 | 0.0394 | 0.18001 | 0.4715 | 0.17773 | 0.2204 | 0.14658 | 0 | 0
31JUL17:00 | 5082 | 0.1671 | 0.03756 | 0.0299 | 0.09415 | 0.4156 | 0.09013 | 0.2042 | 0.073947 | 0 | 0
31JUL18:00 | 5083 | 0.1721 | 0.01057 | 0.0422 | 0.03016 | 0.366 | 0.02672 | 0.19343 | 0.022483 | 0 | 0
31JUL19:00 | 5084 | 0.2144 | 0.00094 | 0.0551 | 0.00195 | 0.2861 | 0.00197 | 0.1852 | 0.00162 | 0 | 0
31JUL20:00 | 5085 | 0.2689 | 0 | 0.0628 | 0 | 0.2717 | 0 | 0.20113 | 0 | 0 | 0
31JUL21:00 | 5086 | 0.3487 | 0 | 0.0758 | 0 | 0.2678 | 0 | 0.23077 | 0 | 0 | 0
31JUL22:00 | 5087 | 0.4682 | 0 | 0.1068 | 0 | 0.2739 | 0 | 0.28297 | 0 | 0 | 0
31JUL23:00 | 5088 | 0.4497 | 0 | 0.1457 | 0 | 0.254 | 0 | 0.28313 | 0 | 0 | 0
01AUG00:00 | 5089 | 0.4788 | 0 | 0.1982 | 0 | 0.2204 | 0 | 0.29913 | 0 | 0 | 0
01AUG01:00 | 5090 | 0.5543 | 0 | 0.2732 | 0 | 0.1991 | 0 | 0.3422 | 0 | 0 | 0
01AUG02:00 | 5091 | 0.6201 | 0 | 0.3254 | 0 | 0.1935 | 0 | 0.37967 | 0 | 0 | 0
01AUG03:00 | 5092 | 0.6339 | 0.00011 | 0.3461 | 0.0028 | 0.2057 | 0.00228 | 0.39523 | 0.00173 | 0 | 0
01AUG04:00 | 5093 | 0.63 | 0.00287 | 0.3587 | 0.03207 | 0.1878 | 0.03468 | 0.39217 | 0.023207 | 0 | 0
01AUG05:00 | 5094 | 0.5873 | 0.01406 | 0.3794 | 0.08894 | 0.17 | 0.10523 | 0.3789 | 0.06941 | 0 | 0
01AUG06:00 | 5095 | 0.5509 | 0.03524 | 0.3542 | 0.16397 | 0.1619 | 0.20217 | 0.35567 | 0.13379 | 0 | 0
01AUG07:00 | 5096 | 0.4594 | 0.06867 | 0.3575 | 0.26291 | 0.1749 | 0.28483 | 0.3306 | 0.20547 | 0 | 0
01AUG08:00 | 5097 | 0.38 | 0.09104 | 0.3918 | 0.3308 | 0.2069 | 0.38164 | 0.32623 | 0.26783 | 0 | 0
01AUG09:00 | 5098 | 0.3066 | 0.08326 | 0.4146 | 0.32294 | 0.2553 | 0.42163 | 0.3255 | 0.27594 | 0 | 0
01AUG10:00 | 5099 | 0.2835 | 0.10691 | 0.3778 | 0.32712 | 0.2461 | 0.42265 | 0.30247 | 0.28556 | 0 | 0
01AUG11:00 | 5100 | 0.2731 | 0.11228 | 0.3471 | 0.32074 | 0.2383 | 0.43174 | 0.28617 | 0.28825 | 0 | 0
01AUG12:00 | 5101 | 0.2921 | 0.11319 | 0.3933 | 0.30358 | 0.2837 | 0.4208 | 0.32303 | 0.27919 | 0 | 0
01AUG13:00 | 5102 | 0.3152 | 0.12771 | 0.4649 | 0.27862 | 0.3277 | 0.36116 | 0.36927 | 0.25583 | 0 | 0
01AUG14:00 | 5103 | 0.2615 | 0.11125 | 0.43 | 0.21937 | 0.3515 | 0.33495 | 0.34767 | 0.22186 | 0 | 0
01AUG15:00 | 5104 | 0.2229 | 0.091 | 0.3851 | 0.12842 | 0.3583 | 0.26165 | 0.3221 | 0.16036 | 0 | 0
01AUG16:00 | 5105 | 0.2117 | 0.07534 | 0.3613 | 0.08084 | 0.3221 | 0.16879 | 0.29837 | 0.10832 | 0 | 0
01AUG17:00 | 5106 | 0.1993 | 0.04163 | 0.394 | 0.041 | 0.3463 | 0.09181 | 0.3132 | 0.058147 | 0 | 0
01AUG18:00 | 5107 | 0.1851 | 0.01474 | 0.4478 | 0.01094 | 0.3384 | 0.02776 | 0.32377 | 0.017813 | 0 | 0
01AUG19:00 | 5108 | 0.1916 | 0.00137 | 0.5075 | 1e-05 | 0.307 | 0.00159 | 0.33537 | 0.00099 | 0 | 0
01AUG20:00 | 5109 | 0.1993 | 0 | 0.5325 | 0 | 0.2772 | 0 | 0.33633 | 0 | 0 | 0
01AUG21:00 | 5110 | 0.1788 | 0 | 0.5562 | 0 | 0.2619 | 0 | 0.3323 | 0 | 0 | 0
01AUG22:00 | 5111 | 0.1846 | 0 | 0.6118 | 0 | 0.2099 | 0 | 0.33543 | 0 | 0 | 0
01AUG23:00 | 5112 | 0.1556 | 0 | 0.6157 | 0 | 0.2327 | 0 | 0.33467 | 0 | 0 | 0
02AUG00:00 | 5113 | 0.1283 | 0 | 0.6147 | 0 | 0.2382 | 0 | 0.32707 | 0 | 0 | 0
02AUG01:00 | 5114 | 0.1221 | 0 | 0.599 | 0 | 0.2312 | 0 | 0.31743 | 0 | 0 | 0
02AUG02:00 | 5115 | 0.1173 | 0 | 0.5979 | 0 | 0.2247 | 0 | 0.3133 | 0 | 0 | 0
02AUG03:00 | 5116 | 0.1182 | 0.00094 | 0.584 | 0.00054 | 0.2203 | 0.00137 | 0.3075 | 0.00095 | 0 | 0
02AUG04:00 | 5117 | 0.1168 | 0.02412 | 0.5505 | 0.01087 | 0.2282 | 0.02689 | 0.2985 | 0.020627 | 0 | 0
02AUG05:00 | 5118 | 0.0983 | 0.08182 | 0.4868 | 0.03589 | 0.2077 | 0.08148 | 0.26427 | 0.066397 | 0 | 0
02AUG06:00 | 5119 | 0.0813 | 0.17185 | 0.4385 | 0.09281 | 0.202 | 0.16664 | 0.2406 | 0.14377 | 0 | 0
02AUG07:00 | 5120 | 0.0663 | 0.29078 | 0.3717 | 0.14955 | 0.186 | 0.21853 | 0.208 | 0.21962 | 0 | 0
02AUG08:00 | 5121 | 0.0684 | 0.36443 | 0.3044 | 0.25356 | 0.1996 | 0.28893 | 0.1908 | 0.30231 | 0 | 0
02AUG09:00 | 5122 | 0.0823 | 0.39126 | 0.2454 | 0.3159 | 0.2277 | 0.32641 | 0.18513 | 0.34452 | 0 | 0
02AUG10:00 | 5123 | 0.0894 | 0.3824 | 0.2436 | 0.3227 | 0.2073 | 0.40595 | 0.1801 | 0.37035 | 0 | 0
02AUG11:00 | 5124 | 0.0983 | 0.38213 | 0.2571 | 0.301 | 0.1896 | 0.39143 | 0.18167 | 0.35819 | 0 | 0
02AUG12:00 | 5125 | 0.0862 | 0.38214 | 0.2251 | 0.29744 | 0.2174 | 0.35429 | 0.17623 | 0.34462 | 0 | 0
02AUG13:00 | 5126 | 0.0745 | 0.35487 | 0.2269 | 0.30677 | 0.223 | 0.29736 | 0.1748 | 0.31967 | 0 | 0
02AUG14:00 | 5127 | 0.0618 | 0.25118 | 0.2197 | 0.24875 | 0.2025 | 0.30413 | 0.16133 | 0.26802 | 0 | 0
02AUG15:00 | 5128 | 0.0379 | 0.22584 | 0.1798 | 0.21479 | 0.1888 | 0.24294 | 0.1355 | 0.22786 | 0 | 0
02AUG16:00 | 5129 | 0.0228 | 0.16158 | 0.142 | 0.13704 | 0.1612 | 0.17838 | 0.10867 | 0.159 | 0 | 0
02AUG17:00 | 5130 | 0.0231 | 0.08857 | 0.1343 | 0.07355 | 0.1233 | 0.09199 | 0.093567 | 0.084703 | 0 | 0
02AUG18:00 | 5131 | 0.0172 | 0.02803 | 0.1532 | 0.02281 | 0.1225 | 0.02773 | 0.097633 | 0.02619 | 0 | 0
02AUG19:00 | 5132 | 0.0246 | 0.00144 | 0.1796 | 0.00144 | 0.1142 | 0.00134 | 0.10613 | 0.0014067 | 0 | 0
02AUG20:00 | 5133 | 0.0326 | 0 | 0.1932 | 0 | 0.1032 | 0 | 0.10967 | 0 | 0 | 0
02AUG21:00 | 5134 | 0.052 | 0 | 0.2065 | 0 | 0.0983 | 0 | 0.11893 | 0 | 0 | 0
02AUG22:00 | 5135 | 0.0878 | 0 | 0.1814 | 0 | 0.1016 | 0 | 0.1236 | 0 | 0 | 0
02AUG23:00 | 5136 | 0.0763 | 0 | 0.1758 | 0 | 0.1027 | 0 | 0.11827 | 0 | 0 | 0
03AUG00:00 | 5137 | 0.0674 | 0 | 0.1845 | 0 | 0.0891 | 0 | 0.11367 | 0 | 0 | 0
03AUG01:00 | 5138 | 0.0598 | 0 | 0.2239 | 0 | 0.0748 | 0 | 0.1195 | 0 | 0 | 0
03AUG02:00 | 5139 | 0.0571 | 0 | 0.2723 | 0 | 0.0677 | 0 | 0.13237 | 0 | 0 | 0
03AUG03:00 | 5140 | 0.0498 | 0.00204 | 0.3296 | 0.00241 | 0.0695 | 0.00176 | 0.14963 | 0.00207 | 0 | 0
03AUG04:00 | 5141 | 0.0342 | 0.03469 | 0.3628 | 0.0329 | 0.057 | 0.03608 | 0.15133 | 0.034557 | 0 | 0
03AUG05:00 | 5142 | 0.0199 | 0.10249 | 0.3753 | 0.09701 | 0.0354 | 0.10518 | 0.14353 | 0.10156 | 0 | 0
03AUG06:00 | 5143 | 0.0199 | 0.19 | 0.3797 | 0.16981 | 0.0319 | 0.19591 | 0.14383 | 0.18524 | 0 | 0
03AUG07:00 | 5144 | 0.0249 | 0.31672 | 0.4262 | 0.22221 | 0.0378 | 0.24536 | 0.16297 | 0.26143 | 0 | 0
03AUG08:00 | 5145 | 0.0298 | 0.39293 | 0.5052 | 0.2368 | 0.0409 | 0.3359 | 0.19197 | 0.32188 | 0 | 0
03AUG09:00 | 5146 | 0.0299 | 0.45064 | 0.602 | 0.25159 | 0.0521 | 0.37697 | 0.228 | 0.35973 | 0 | 0
03AUG10:00 | 5147 | 0.03 | 0.50136 | 0.6138 | 0.23526 | 0.0663 | 0.39788 | 0.2367 | 0.37817 | 0 | 0
03AUG11:00 | 5148 | 0.0302 | 0.50734 | 0.6138 | 0.17771 | 0.0838 | 0.39672 | 0.2426 | 0.36059 | 0 | 0
03AUG12:00 | 5149 | 0.0276 | 0.50614 | 0.6231 | 0.19663 | 0.0917 | 0.37898 | 0.24747 | 0.36058 | 0 | 0
03AUG13:00 | 5150 | 0.0228 | 0.4716 | 0.5753 | 0.16731 | 0.0877 | 0.34345 | 0.2286 | 0.32745 | 0 | 0
03AUG14:00 | 5151 | 0.0176 | 0.4178 | 0.531 | 0.18501 | 0.0893 | 0.28973 | 0.21263 | 0.29751 | 0 | 0
03AUG15:00 | 5152 | 0.0108 | 0.32764 | 0.4992 | 0.15612 | 0.0847 | 0.23268 | 0.19823 | 0.23881 | 0 | 0
03AUG16:00 | 5153 | 0.0052 | 0.21398 | 0.465 | 0.11012 | 0.0861 | 0.16657 | 0.18543 | 0.16356 | 0 | 0
03AUG17:00 | 5154 | 0.0056 | 0.10383 | 0.5134 | 0.06011 | 0.0789 | 0.08337 | 0.1993 | 0.082437 | 0 | 0
03AUG18:00 | 5155 | 0.0208 | 0.03053 | 0.5098 | 0.01788 | 0.0782 | 0.02407 | 0.20293 | 0.02416 | 0 | 0
03AUG19:00 | 5156 | 0.0588 | 0.00124 | 0.475 | 0.00071 | 0.0826 | 0.00109 | 0.20547 | 0.0010133 | 0 | 0
03AUG20:00 | 5157 | 0.1026 | 0 | 0.5003 | 0 | 0.0844 | 0 | 0.2291 | 0 | 0 | 0
03AUG21:00 | 5158 | 0.1281 | 0 | 0.5349 | 0 | 0.0797 | 0 | 0.24757 | 0 | 0 | 0
03AUG22:00 | 5159 | 0.1638 | 0 | 0.6141 | 0 | 0.0736 | 0 | 0.28383 | 0 | 0 | 0
03AUG23:00 | 5160 | 0.1686 | 0 | 0.5011 | 0 | 0.0736 | 0 | 0.24777 | 0 | 0 | 0
04AUG00:00 | 5161 | 0.1725 | 0 | 0.4404 | 0 | 0.072 | 0 | 0.2283 | 0 | 0 | 0
04AUG01:00 | 5162 | 0.1695 | 0 | 0.4016 | 0 | 0.0764 | 0 | 0.21583 | 0 | 0 | 0
04AUG02:00 | 5163 | 0.1595 | 0 | 0.4564 | 0 | 0.0737 | 0 | 0.22987 | 0 | 0 | 0
04AUG03:00 | 5164 | 0.1539 | 0.00232 | 0.478 | 0.00204 | 0.0696 | 0.00158 | 0.23383 | 0.00198 | 0 | 0
04AUG04:00 | 5165 | 0.1421 | 0.04037 | 0.4923 | 0.03481 | 0.0594 | 0.03615 | 0.23127 | 0.03711 | 0 | 0
04AUG05:00 | 5166 | 0.1203 | 0.12076 | 0.4872 | 0.10208 | 0.0452 | 0.11151 | 0.21757 | 0.11145 | 0 | 0
04AUG06:00 | 5167 | 0.0853 | 0.22682 | 0.5221 | 0.19802 | 0.0408 | 0.21269 | 0.21607 | 0.21251 | 0 | 0
04AUG07:00 | 5168 | 0.051 | 0.32277 | 0.6315 | 0.25896 | 0.0417 | 0.29311 | 0.2414 | 0.29161 | 0 | 0
04AUG08:00 | 5169 | 0.0484 | 0.41192 | 0.6779 | 0.34157 | 0.0527 | 0.35595 | 0.25967 | 0.36981 | 0 | 0
04AUG09:00 | 5170 | 0.053 | 0.45894 | 0.7108 | 0.40197 | 0.0645 | 0.41368 | 0.2761 | 0.42486 | 0 | 0
04AUG10:00 | 5171 | 0.0515 | 0.51473 | 0.6956 | 0.46063 | 0.0666 | 0.41828 | 0.27123 | 0.46455 | 0 | 0
04AUG11:00 | 5172 | 0.0516 | 0.54059 | 0.6738 | 0.42914 | 0.0698 | 0.43936 | 0.26507 | 0.4697 | 0 | 0
04AUG12:00 | 5173 | 0.0607 | 0.53048 | 0.6772 | 0.43607 | 0.0741 | 0.3851 | 0.27067 | 0.45055 | 0 | 0
04AUG13:00 | 5174 | 0.0549 | 0.48885 | 0.6827 | 0.40929 | 0.067 | 0.37127 | 0.2682 | 0.42314 | 0 | 0
04AUG14:00 | 5175 | 0.0509 | 0.41545 | 0.6413 | 0.34535 | 0.0625 | 0.32392 | 0.25157 | 0.36157 | 0 | 0
04AUG15:00 | 5176 | 0.0433 | 0.31829 | 0.5765 | 0.24956 | 0.0526 | 0.25452 | 0.22413 | 0.27412 | 0 | 0
04AUG16:00 | 5177 | 0.0473 | 0.20679 | 0.4412 | 0.17481 | 0.0453 | 0.17112 | 0.17793 | 0.18424 | 0 | 0
04AUG17:00 | 5178 | 0.0778 | 0.09876 | 0.3762 | 0.08505 | 0.0371 | 0.08453 | 0.1637 | 0.089447 | 0 | 0
04AUG18:00 | 5179 | 0.1268 | 0.02808 | 0.3239 | 0.02589 | 0.0417 | 0.02346 | 0.16413 | 0.02581 | 0 | 0
04AUG19:00 | 5180 | 0.171 | 0.00107 | 0.2549 | 0.00106 | 0.0487 | 0.00086 | 0.1582 | 0.00099667 | 0 | 0
04AUG20:00 | 5181 | 0.187 | 0 | 0.2146 | 0 | 0.047 | 0 | 0.14953 | 0 | 0 | 0
04AUG21:00 | 5182 | 0.201 | 0 | 0.2038 | 0 | 0.042 | 0 | 0.14893 | 0 | 0 | 0
04AUG22:00 | 5183 | 0.2507 | 0 | 0.2079 | 0 | 0.0324 | 0 | 0.16367 | 0 | 0 | 0
04AUG23:00 | 5184 | 0.235 | 0 | 0.176 | 0 | 0.025 | 0 | 0.14533 | 0 | 0 | 0
05AUG00:00 | 5185 | 0.2205 | 0 | 0.133 | 0 | 0.0206 | 0 | 0.1247 | 0 | 0 | 0
05AUG01:00 | 5186 | 0.2118 | 0 | 0.1151 | 0 | 0.0204 | 0 | 0.11577 | 0 | 0 | 0
05AUG02:00 | 5187 | 0.2156 | 0 | 0.1167 | 0 | 0.0168 | 0 | 0.11637 | 0 | 0 | 0
05AUG03:00 | 5188 | 0.2334 | 0.00195 | 0.1162 | 0.0019 | 0.0122 | 0.00147 | 0.1206 | 0.0017733 | 0 | 0
05AUG04:00 | 5189 | 0.2355 | 0.04007 | 0.1202 | 0.03879 | 0.0089 | 0.03202 | 0.12153 | 0.03696 | 0 | 0
05AUG05:00 | 5190 | 0.2073 | 0.12449 | 0.0706 | 0.1206 | 0.0029 | 0.09605 | 0.0936 | 0.11371 | 0 | 0
05AUG06:00 | 5191 | 0.133 | 0.23785 | 0.0557 | 0.23128 | 0.0005 | 0.1791 | 0.063067 | 0.21608 | 0 | 0
05AUG07:00 | 5192 | 0.0916 | 0.35029 | 0.0397 | 0.31568 | 0.0004 | 0.30004 | 0.0439 | 0.322 | 0 | 0
05AUG08:00 | 5193 | 0.0988 | 0.44137 | 0.0276 | 0.40284 | 0.0006 | 0.38674 | 0.042333 | 0.41032 | 0 | 0
05AUG09:00 | 5194 | 0.1258 | 0.50332 | 0.0185 | 0.47143 | 0.001 | 0.44023 | 0.048433 | 0.47166 | 0 | 0
05AUG10:00 | 5195 | 0.1221 | 0.53608 | 0.0145 | 0.47496 | 0.002 | 0.48581 | 0.0462 | 0.49895 | 0 | 0
05AUG11:00 | 5196 | 0.1212 | 0.53365 | 0.0133 | 0.41961 | 0.0049 | 0.48527 | 0.046467 | 0.47951 | 0 | 0
05AUG12:00 | 5197 | 0.156 | 0.51778 | 0.0067 | 0.29053 | 0.0067 | 0.49182 | 0.056467 | 0.43338 | 0 | 0
05AUG13:00 | 5198 | 0.1664 | 0.47134 | 0.0114 | 0.23136 | 0.0099 | 0.4415 | 0.062567 | 0.3814 | 0 | 0
05AUG14:00 | 5199 | 0.1929 | 0.38676 | 0.0185 | 0.17729 | 0.0173 | 0.35812 | 0.076233 | 0.30739 | 0 | 0
05AUG15:00 | 5200 | 0.1669 | 0.29581 | 0.0231 | 0.111 | 0.0233 | 0.27678 | 0.0711 | 0.22786 | 0 | 0
05AUG16:00 | 5201 | 0.1512 | 0.19201 | 0.024 | 0.05286 | 0.0338 | 0.17951 | 0.069667 | 0.14146 | 0 | 0
05AUG17:00 | 5202 | 0.1939 | 0.08926 | 0.0311 | 0.0166 | 0.0638 | 0.0817 | 0.096267 | 0.06252 | 0 | 0
05AUG18:00 | 5203 | 0.3187 | 0.02503 | 0.0492 | 0.0042 | 0.0922 | 0.02234 | 0.15337 | 0.01719 | 0 | 0
05AUG19:00 | 5204 | 0.3998 | 0.00081 | 0.1056 | 0.00025 | 0.0777 | 0.00073 | 0.19437 | 0.00059667 | 0 | 0
05AUG20:00 | 5205 | 0.459 | 0 | 0.1747 | 0 | 0.0699 | 0 | 0.23453 | 0 | 0 | 0
05AUG21:00 | 5206 | 0.507 | 0 | 0.2022 | 0 | 0.0713 | 0 | 0.26017 | 0 | 0 | 0
05AUG22:00 | 5207 | 0.5953 | 0 | 0.1559 | 0 | 0.0712 | 0 | 0.27413 | 0 | 0 | 0
05AUG23:00 | 5208 | 0.4999 | 0 | 0.1513 | 0 | 0.0692 | 0 | 0.24013 | 0 | 0 | 0
06AUG00:00 | 5209 | 0.4212 | 0 | 0.1579 | 0 | 0.067 | 0 | 0.21537 | 0 | 0 | 0
06AUG01:00 | 5210 | 0.3865 | 0 | 0.189 | 0 | 0.0684 | 0 | 0.21463 | 0 | 0 | 0
06AUG02:00 | 5211 | 0.3826 | 0 | 0.2197 | 0 | 0.0598 | 0 | 0.2207 | 0 | 0 | 0
06AUG03:00 | 5212 | 0.3996 | 0.00136 | 0.2748 | 0.00075 | 0.0522 | 0.00119 | 0.2422 | 0.0011 | 0 | 0
06AUG04:00 | 5213 | 0.3946 | 0.02998 | 0.3122 | 0.02 | 0.0344 | 0.03237 | 0.24707 | 0.02745 | 0 | 0
06AUG05:00 | 5214 | 0.3359 | 0.08982 | 0.3361 | 0.06759 | 0.0169 | 0.09837 | 0.22963 | 0.08526 | 0 | 0
06AUG06:00 | 5215 | 0.2306 | 0.16139 | 0.3547 | 0.14708 | 0.0155 | 0.19558 | 0.20027 | 0.16802 | 0 | 0
06AUG07:00 | 5216 | 0.2364 | 0.20251 | 0.3796 | 0.21254 | 0.0138 | 0.23051 | 0.20993 | 0.21519 | 0 | 0
06AUG08:00 | 5217 | 0.241 | 0.27177 | 0.3655 | 0.29049 | 0.0129 | 0.30901 | 0.20647 | 0.29042 | 0 | 0
06AUG09:00 | 5218 | 0.2644 | 0.31531 | 0.381 | 0.34976 | 0.0167 | 0.36802 | 0.2207 | 0.34436 | 0 | 0
06AUG10:00 | 5219 | 0.2986 | 0.34828 | 0.429 | 0.4198 | 0.0364 | 0.3961 | 0.25467 | 0.38806 | 0 | 0
06AUG11:00 | 5220 | 0.3435 | 0.33081 | 0.4813 | 0.45831 | 0.0671 | 0.42378 | 0.2973 | 0.4043 | 0 | 0
06AUG12:00 | 5221 | 0.4017 | 0.26594 | 0.6138 | 0.39772 | 0.0755 | 0.35774 | 0.36367 | 0.34047 | 0 | 0
06AUG13:00 | 5222 | 0.4651 | 0.16126 | 0.6819 | 0.39264 | 0.0829 | 0.32909 | 0.40997 | 0.29433 | 0 | 0
06AUG14:00 | 5223 | 0.4845 | 0.13597 | 0.7152 | 0.34867 | 0.0636 | 0.28848 | 0.4211 | 0.25771 | 0 | 0
06AUG15:00 | 5224 | 0.4042 | 0.1153 | 0.6794 | 0.26937 | 0.0541 | 0.20505 | 0.37923 | 0.19657 | 0 | 0
06AUG16:00 | 5225 | 0.3007 | 0.08719 | 0.7136 | 0.17142 | 0.0392 | 0.15502 | 0.35117 | 0.13788 | 0 | 0
06AUG17:00 | 5226 | 0.2081 | 0.0511 | 0.752 | 0.08083 | 0.0407 | 0.0752 | 0.3336 | 0.069043 | 0 | 0
06AUG18:00 | 5227 | 0.1542 | 0.01636 | 0.7976 | 0.02076 | 0.0631 | 0.01876 | 0.3383 | 0.018627 | 0 | 0
06AUG19:00 | 5228 | 0.1349 | 0.00064 | 0.8312 | 0.00054 | 0.0631 | 0.00053 | 0.34307 | 0.00057 | 0 | 0
06AUG20:00 | 5229 | 0.1566 | 0 | 0.8507 | 0 | 0.0559 | 0 | 0.3544 | 0 | 0 | 0
06AUG21:00 | 5230 | 0.1838 | 0 | 0.8563 | 0 | 0.0508 | 0 | 0.36363 | 0 | 0 | 0
06AUG22:00 | 5231 | 0.1547 | 0 | 0.7995 | 0 | 0.0423 | 0 | 0.33217 | 0 | 0 | 0
06AUG23:00 | 5232 | 0.1518 | 0 | 0.801 | 0 | 0.0482 | 0 | 0.33367 | 0 | 0 | 0
07AUG00:00 | 5233 | 0.1261 | 0 | 0.8286 | 0 | 0.0522 | 0 | 0.33563 | 0 | 0 | 0
07AUG01:00 | 5234 | 0.1066 | 0 | 0.8337 | 0 | 0.0556 | 0 | 0.33197 | 0 | 0 | 0
07AUG02:00 | 5235 | 0.1 | 0 | 0.8496 | 0 | 0.0513 | 0 | 0.33363 | 0 | 0 | 0
07AUG03:00 | 5236 | 0.0977 | 0.00123 | 0.8577 | 0.00109 | 0.0483 | 0.00088 | 0.33457 | 0.0010667 | 0 | 0
07AUG04:00 | 5237 | 0.0751 | 0.03463 | 0.8421 | 0.03077 | 0.042 | 0.02941 | 0.31973 | 0.031603 | 0 | 0
07AUG05:00 | 5238 | 0.0412 | 0.11736 | 0.8365 | 0.10513 | 0.0207 | 0.10077 | 0.29947 | 0.10775 | 0 | 0
07AUG06:00 | 5239 | 0.0255 | 0.23253 | 0.7662 | 0.20966 | 0.0167 | 0.19614 | 0.26947 | 0.21278 | 0 | 0
07AUG07:00 | 5240 | 0.0337 | 0.33888 | 0.8123 | 0.30599 | 0.0172 | 0.25626 | 0.28773 | 0.30038 | 0 | 0
07AUG08:00 | 5241 | 0.0341 | 0.36906 | 0.8307 | 0.3748 | 0.0177 | 0.33704 | 0.29417 | 0.3603 | 0 | 0
07AUG09:00 | 5242 | 0.0425 | 0.39846 | 0.7806 | 0.39394 | 0.0215 | 0.38212 | 0.28153 | 0.39151 | 0 | 0
07AUG10:00 | 5243 | 0.0438 | 0.41979 | 0.7117 | 0.42779 | 0.0201 | 0.42031 | 0.25853 | 0.42263 | 0 | 0
07AUG11:00 | 5244 | 0.0462 | 0.42181 | 0.6477 | 0.39496 | 0.0196 | 0.46588 | 0.23783 | 0.42755 | 0 | 0
07AUG12:00 | 5245 | 0.0603 | 0.37704 | 0.5901 | 0.30083 | 0.0214 | 0.44953 | 0.22393 | 0.3758 | 0 | 0
07AUG13:00 | 5246 | 0.0679 | 0.32209 | 0.4365 | 0.25193 | 0.0251 | 0.39073 | 0.1765 | 0.32158 | 0 | 0
07AUG14:00 | 5247 | 0.0791 | 0.26916 | 0.3173 | 0.19687 | 0.0338 | 0.33558 | 0.1434 | 0.2672 | 0 | 0
07AUG15:00 | 5248 | 0.0864 | 0.21067 | 0.2526 | 0.11976 | 0.0406 | 0.23589 | 0.12653 | 0.18877 | 0 | 0
07AUG16:00 | 5249 | 0.066 | 0.14305 | 0.1627 | 0.05342 | 0.0498 | 0.15426 | 0.092833 | 0.11691 | 0 | 0
07AUG17:00 | 5250 | 0.0491 | 0.07444 | 0.1203 | 0.01903 | 0.0328 | 0.06878 | 0.0674 | 0.054083 | 0 | 0
07AUG18:00 | 5251 | 0.0442 | 0.0185 | 0.1709 | 0.00459 | 0.0299 | 0.0191 | 0.081667 | 0.014063 | 0 | 0
07AUG19:00 | 5252 | 0.0533 | 0.00044 | 0.2829 | 5e-05 | 0.0413 | 0.00032 | 0.12583 | 0.00027 | 0 | 0
07AUG20:00 | 5253 | 0.0567 | 0 | 0.3849 | 0 | 0.0489 | 0 | 0.1635 | 0 | 0 | 0
07AUG21:00 | 5254 | 0.0652 | 0 | 0.4657 | 0 | 0.0604 | 0 | 0.1971 | 0 | 0 | 0
07AUG22:00 | 5255 | 0.0799 | 0 | 0.5564 | 0 | 0.0535 | 0 | 0.22993 | 0 | 0 | 0
07AUG23:00 | 5256 | 0.0875 | 0 | 0.6005 | 0 | 0.0464 | 0 | 0.2448 | 0 | 0 | 0
08AUG00:00 | 5257 | 0.0821 | 0 | 0.7207 | 0 | 0.0389 | 0 | 0.28057 | 0 | 0 | 0
08AUG01:00 | 5258 | 0.0851 | 0 | 0.8448 | 0 | 0.0336 | 0 | 0.32117 | 0 | 0 | 0
08AUG02:00 | 5259 | 0.086 | 0 | 0.8548 | 0 | 0.0306 | 0 | 0.3238 | 0 | 0 | 0
08AUG03:00 | 5260 | 0.0812 | 0.0007 | 0.8536 | 0 | 0.033 | 0.00087 | 0.3226 | 0.00052333 | 0 | 0
08AUG04:00 | 5261 | 0.0729 | 0.02441 | 0.8466 | 0.00613 | 0.0302 | 0.03268 | 0.31657 | 0.021073 | 0 | 0
08AUG05:00 | 5262 | 0.0495 | 0.07025 | 0.8426 | 0.02646 | 0.0132 | 0.10661 | 0.30177 | 0.067773 | 0 | 0
08AUG06:00 | 5263 | 0.0417 | 0.12489 | 0.7708 | 0.07595 | 0.0031 | 0.21463 | 0.27187 | 0.13849 | 0 | 0
08AUG07:00 | 5264 | 0.0361 | 0.19111 | 0.7511 | 0.16567 | 0.0033 | 0.33619 | 0.2635 | 0.23099 | 0 | 0
08AUG08:00 | 5265 | 0.0497 | 0.29287 | 0.7547 | 0.27286 | 0.0036 | 0.42674 | 0.26933 | 0.33082 | 0 | 0
08AUG09:00 | 5266 | 0.0604 | 0.3342 | 0.7608 | 0.3116 | 0.0048 | 0.48209 | 0.27533 | 0.37596 | 0 | 0
08AUG10:00 | 5267 | 0.0577 | 0.33329 | 0.68 | 0.35963 | 0.0033 | 0.43903 | 0.247 | 0.37732 | 0 | 0
08AUG11:00 | 5268 | 0.0582 | 0.26752 | 0.586 | 0.34433 | 0.0029 | 0.46133 | 0.2157 | 0.35773 | 0 | 0
08AUG12:00 | 5269 | 0.0589 | 0.22923 | 0.5672 | 0.33995 | 0.0031 | 0.40787 | 0.20973 | 0.32568 | 0 | 0
08AUG13:00 | 5270 | 0.0668 | 0.21547 | 0.5372 | 0.33475 | 0.0024 | 0.37082 | 0.20213 | 0.30701 | 0 | 0
08AUG14:00 | 5271 | 0.0595 | 0.21161 | 0.5133 | 0.27868 | 0.0021 | 0.32954 | 0.19163 | 0.27328 | 0 | 0
08AUG15:00 | 5272 | 0.0536 | 0.1513 | 0.4611 | 0.21189 | 0.0016 | 0.21956 | 0.1721 | 0.19425 | 0 | 0
08AUG16:00 | 5273 | 0.041 | 0.09988 | 0.3808 | 0.14382 | 0.0012 | 0.15377 | 0.141 | 0.13249 | 0 | 0
08AUG17:00 | 5274 | 0.0301 | 0.05091 | 0.2861 | 0.07151 | 0.0031 | 0.07336 | 0.10643 | 0.06526 | 0 | 0
08AUG18:00 | 5275 | 0.0235 | 0.01337 | 0.2515 | 0.01699 | 0.0074 | 0.01701 | 0.094133 | 0.01579 | 0 | 0
08AUG19:00 | 5276 | 0.024 | 0.00018 | 0.231 | 0.00029 | 0.0123 | 0.00013 | 0.0891 | 0.0002 | 0 | 0
08AUG20:00 | 5277 | 0.0244 | 0 | 0.2188 | 0 | 0.0165 | 0 | 0.086567 | 0 | 0 | 0
08AUG21:00 | 5278 | 0.0252 | 0 | 0.225 | 0 | 0.0221 | 0 | 0.090767 | 0 | 0 | 0
08AUG22:00 | 5279 | 0.0228 | 0 | 0.2318 | 0 | 0.0333 | 0 | 0.095967 | 0 | 0 | 0
08AUG23:00 | 5280 | 0.0215 | 0 | 0.2383 | 0 | 0.0364 | 0 | 0.098733 | 0 | 0 | 0
09AUG00:00 | 5281 | 0.0232 | 0 | 0.2409 | 0 | 0.0381 | 0 | 0.10073 | 0 | 0 | 0
09AUG01:00 | 5282 | 0.02 | 0 | 0.2428 | 0 | 0.0378 | 0 | 0.1002 | 0 | 0 | 0
09AUG02:00 | 5283 | 0.0189 | 0 | 0.2581 | 0 | 0.0373 | 0 | 0.10477 | 0 | 0 | 0
09AUG03:00 | 5284 | 0.0245 | 0.00067 | 0.2718 | 0.00086 | 0.0339 | 0.00064 | 0.11007 | 0.00072333 | 0 | 0
09AUG04:00 | 5285 | 0.0228 | 0.02956 | 0.255 | 0.03201 | 0.038 | 0.02991 | 0.10527 | 0.030493 | 0 | 0
09AUG05:00 | 5286 | 0.0101 | 0.102 | 0.1926 | 0.10774 | 0.0277 | 0.10324 | 0.0768 | 0.10433 | 0 | 0
09AUG06:00 | 5287 | 0.0067 | 0.21394 | 0.2155 | 0.2206 | 0.0065 | 0.20179 | 0.076233 | 0.21211 | 0 | 0
09AUG07:00 | 5288 | 0.0091 | 0.28824 | 0.2188 | 0.32756 | 0.0089 | 0.3123 | 0.078933 | 0.30937 | 0 | 0
09AUG08:00 | 5289 | 0.0118 | 0.35643 | 0.248 | 0.40723 | 0.0174 | 0.40534 | 0.0924 | 0.38967 | 0 | 0
09AUG09:00 | 5290 | 0.0158 | 0.42311 | 0.2852 | 0.43943 | 0.0288 | 0.45768 | 0.10993 | 0.44007 | 0 | 0
09AUG10:00 | 5291 | 0.0273 | 0.41545 | 0.2625 | 0.41822 | 0.0364 | 0.49748 | 0.10873 | 0.44372 | 0 | 0
09AUG11:00 | 5292 | 0.0431 | 0.44749 | 0.2452 | 0.41362 | 0.0467 | 0.46941 | 0.11167 | 0.44351 | 0 | 0
09AUG12:00 | 5293 | 0.0497 | 0.39119 | 0.2188 | 0.3935 | 0.0495 | 0.36606 | 0.106 | 0.38358 | 0 | 0
09AUG13:00 | 5294 | 0.0511 | 0.37576 | 0.1577 | 0.3259 | 0.0565 | 0.37435 | 0.088433 | 0.35867 | 0 | 0
09AUG14:00 | 5295 | 0.0532 | 0.33638 | 0.1259 | 0.31034 | 0.0613 | 0.32027 | 0.080133 | 0.32233 | 0 | 0
09AUG15:00 | 5296 | 0.0589 | 0.25638 | 0.1054 | 0.25714 | 0.0679 | 0.25832 | 0.0774 | 0.25728 | 0 | 0
09AUG16:00 | 5297 | 0.0636 | 0.15209 | 0.0884 | 0.15083 | 0.0742 | 0.15859 | 0.0754 | 0.15384 | 0 | 0
09AUG17:00 | 5298 | 0.0654 | 0.06845 | 0.075 | 0.07367 | 0.089 | 0.06522 | 0.076467 | 0.069113 | 0 | 0
09AUG18:00 | 5299 | 0.0741 | 0.01672 | 0.0768 | 0.01702 | 0.1062 | 0.0144 | 0.0857 | 0.016047 | 0 | 0
09AUG19:00 | 5300 | 0.0731 | 0.00018 | 0.0805 | 0.00018 | 0.1226 | 6e-05 | 0.092067 | 0.00014 | 0 | 0
09AUG20:00 | 5301 | 0.0678 | 0 | 0.0898 | 0 | 0.1673 | 0 | 0.1083 | 0 | 0 | 0
09AUG21:00 | 5302 | 0.0632 | 0 | 0.1174 | 0 | 0.2297 | 0 | 0.13677 | 0 | 0 | 0
09AUG22:00 | 5303 | 0.0738 | 0 | 0.1435 | 0 | 0.2727 | 0 | 0.16333 | 0 | 0 | 0
09AUG23:00 | 5304 | 0.0684 | 0 | 0.1378 | 0 | 0.2885 | 0 | 0.1649 | 0 | 0 | 0
10AUG00:00 | 5305 | 0.0637 | 0 | 0.1362 | 0 | 0.2753 | 0 | 0.1584 | 0 | 0 | 0
10AUG01:00 | 5306 | 0.0563 | 0 | 0.1207 | 0 | 0.2936 | 0 | 0.15687 | 0 | 0 | 0
10AUG02:00 | 5307 | 0.0561 | 0 | 0.114 | 0 | 0.3411 | 0 | 0.1704 | 0 | 0 | 0
10AUG03:00 | 5308 | 0.0534 | 0.00053 | 0.133 | 0.00048 | 0.3716 | 0.00025 | 0.186 | 0.00042 | 0 | 0
10AUG04:00 | 5309 | 0.0428 | 0.03148 | 0.1503 | 0.02238 | 0.3761 | 0.01342 | 0.18973 | 0.022427 | 0 | 0
10AUG05:00 | 5310 | 0.0269 | 0.11017 | 0.1464 | 0.07647 | 0.4297 | 0.05134 | 0.201 | 0.079327 | 0 | 0
10AUG06:00 | 5311 | 0.0195 | 0.22692 | 0.164 | 0.13372 | 0.5091 | 0.09219 | 0.23087 | 0.15094 | 0 | 0
10AUG07:00 | 5312 | 0.0148 | 0.34085 | 0.1741 | 0.17395 | 0.6023 | 0.20714 | 0.26373 | 0.24065 | 0 | 0
10AUG08:00 | 5313 | 0.0114 | 0.44061 | 0.1787 | 0.21875 | 0.6172 | 0.25369 | 0.2691 | 0.30435 | 0 | 0
10AUG09:00 | 5314 | 0.009 | 0.50994 | 0.2043 | 0.30818 | 0.5809 | 0.36345 | 0.26473 | 0.39386 | 0 | 0
10AUG10:00 | 5315 | 0.011 | 0.51192 | 0.1911 | 0.3275 | 0.5937 | 0.42452 | 0.26527 | 0.42131 | 0 | 0
10AUG11:00 | 5316 | 0.014 | 0.51705 | 0.1908 | 0.35369 | 0.6062 | 0.44904 | 0.27033 | 0.43993 | 0 | 0
10AUG12:00 | 5317 | 0.0179 | 0.49025 | 0.1935 | 0.3478 | 0.7045 | 0.4535 | 0.3053 | 0.43052 | 0 | 0
10AUG13:00 | 5318 | 0.0227 | 0.40329 | 0.1822 | 0.32772 | 0.7822 | 0.4073 | 0.32903 | 0.37944 | 0 | 0
10AUG14:00 | 5319 | 0.0261 | 0.35021 | 0.176 | 0.27876 | 0.8171 | 0.33071 | 0.33973 | 0.31989 | 0 | 0
10AUG15:00 | 5320 | 0.0273 | 0.24908 | 0.1171 | 0.20626 | 0.8133 | 0.25788 | 0.31923 | 0.23774 | 0 | 0
10AUG16:00 | 5321 | 0.0295 | 0.16417 | 0.0767 | 0.13008 | 0.7706 | 0.16093 | 0.29227 | 0.15173 | 0 | 0
10AUG17:00 | 5322 | 0.0432 | 0.0761 | 0.059 | 0.06323 | 0.7832 | 0.06966 | 0.29513 | 0.069663 | 0 | 0
10AUG18:00 | 5323 | 0.0509 | 0.01893 | 0.0521 | 0.01389 | 0.7395 | 0.01541 | 0.28083 | 0.016077 | 0 | 0
10AUG19:00 | 5324 | 0.0424 | 8e-05 | 0.0608 | 0 | 0.6759 | 1e-05 | 0.2597 | 3e-05 | 0 | 0
10AUG20:00 | 5325 | 0.0282 | 0 | 0.076 | 0 | 0.6321 | 0 | 0.24543 | 0 | 0 | 0
10AUG21:00 | 5326 | 0.019 | 0 | 0.0782 | 0 | 0.6086 | 0 | 0.23527 | 0 | 0 | 0
10AUG22:00 | 5327 | 0.0188 | 0 | 0.0864 | 0 | 0.592 | 0 | 0.2324 | 0 | 0 | 0
10AUG23:00 | 5328 | 0.0156 | 0 | 0.0728 | 0 | 0.5778 | 0 | 0.22207 | 0 | 0 | 0
11AUG00:00 | 5329 | 0.0156 | 0 | 0.0607 | 0 | 0.632 | 0 | 0.2361 | 0 | 0 | 0
11AUG01:00 | 5330 | 0.0154 | 0 | 0.0477 | 0 | 0.6545 | 0 | 0.2392 | 0 | 0 | 0
11AUG02:00 | 5331 | 0.0178 | 0 | 0.0425 | 0 | 0.6385 | 0 | 0.23293 | 0 | 0 | 0
11AUG03:00 | 5332 | 0.0235 | 0.00044 | 0.042 | 0.00039 | 0.6664 | 4e-05 | 0.24397 | 0.00029 | 0 | 0
11AUG04:00 | 5333 | 0.0331 | 0.02967 | 0.0372 | 0.02591 | 0.6855 | 0.01853 | 0.25193 | 0.024703 | 0 | 0
11AUG05:00 | 5334 | 0.0334 | 0.10823 | 0.0255 | 0.09841 | 0.6564 | 0.06686 | 0.23843 | 0.091167 | 0 | 0
11AUG06:00 | 5335 | 0.0161 | 0.22078 | 0.0172 | 0.20349 | 0.5947 | 0.14999 | 0.20933 | 0.19142 | 0 | 0
11AUG07:00 | 5336 | 0.0159 | 0.34074 | 0.022 | 0.26321 | 0.6026 | 0.24311 | 0.2135 | 0.28235 | 0 | 0
11AUG08:00 | 5337 | 0.0222 | 0.44111 | 0.0284 | 0.34797 | 0.624 | 0.3367 | 0.22487 | 0.37526 | 0 | 0
11AUG09:00 | 5338 | 0.0288 | 0.51127 | 0.0333 | 0.41574 | 0.6529 | 0.3803 | 0.23833 | 0.43577 | 0 | 0
11AUG10:00 | 5339 | 0.0269 | 0.52619 | 0.02 | 0.41317 | 0.6706 | 0.42075 | 0.23917 | 0.45337 | 0 | 0
11AUG11:00 | 5340 | 0.0252 | 0.52484 | 0.0108 | 0.42994 | 0.683 | 0.37603 | 0.23967 | 0.4436 | 0 | 0
11AUG12:00 | 5341 | 0.03 | 0.53601 | 0.0085 | 0.39377 | 0.6718 | 0.33105 | 0.23677 | 0.42028 | 0 | 0
11AUG13:00 | 5342 | 0.0312 | 0.49204 | 0.0091 | 0.33065 | 0.7087 | 0.35057 | 0.24967 | 0.39109 | 0 | 0
11AUG14:00 | 5343 | 0.0283 | 0.415 | 0.0098 | 0.30526 | 0.726 | 0.30542 | 0.2547 | 0.34189 | 0 | 0
11AUG15:00 | 5344 | 0.0228 | 0.30847 | 0.011 | 0.19645 | 0.6641 | 0.21766 | 0.23263 | 0.24086 | 0 | 0
11AUG16:00 | 5345 | 0.0197 | 0.18655 | 0.0139 | 0.13522 | 0.6023 | 0.14049 | 0.21197 | 0.15409 | 0 | 0
11AUG17:00 | 5346 | 0.0173 | 0.08101 | 0.0355 | 0.0667 | 0.5339 | 0.06117 | 0.19557 | 0.069627 | 0 | 0
11AUG18:00 | 5347 | 0.0195 | 0.01818 | 0.0577 | 0.01552 | 0.4654 | 0.0145 | 0.18087 | 0.016067 | 0 | 0
11AUG19:00 | 5348 | 0.0292 | 1e-05 | 0.06 | 5e-05 | 0.4104 | 0 | 0.16653 | 2e-05 | 0 | 0
11AUG20:00 | 5349 | 0.0379 | 0 | 0.0487 | 0 | 0.4064 | 0 | 0.16433 | 0 | 0 | 0
11AUG21:00 | 5350 | 0.0404 | 0 | 0.0447 | 0 | 0.4167 | 0 | 0.16727 | 0 | 0 | 0
11AUG22:00 | 5351 | 0.0584 | 0 | 0.0609 | 0 | 0.3953 | 0 | 0.17153 | 0 | 0 | 0
11AUG23:00 | 5352 | 0.0534 | 0 | 0.0636 | 0 | 0.3869 | 0 | 0.16797 | 0 | 0 | 0
12AUG00:00 | 5353 | 0.0513 | 0 | 0.0619 | 0 | 0.4023 | 0 | 0.17183 | 0 | 0 | 0
12AUG01:00 | 5354 | 0.0468 | 0 | 0.0613 | 0 | 0.3772 | 0 | 0.16177 | 0 | 0 | 0
12AUG02:00 | 5355 | 0.0479 | 0 | 0.0634 | 0 | 0.327 | 0 | 0.1461 | 0 | 0 | 0
12AUG03:00 | 5356 | 0.0563 | 0.00034 | 0.0746 | 0.00037 | 0.3426 | 0.00026 | 0.15783 | 0.00032333 | 0 | 0
12AUG04:00 | 5357 | 0.0601 | 0.02905 | 0.067 | 0.02728 | 0.3505 | 0.02516 | 0.1592 | 0.027163 | 0 | 0
12AUG05:00 | 5358 | 0.0514 | 0.10917 | 0.0366 | 0.10184 | 0.3591 | 0.08735 | 0.14903 | 0.099453 | 0 | 0
12AUG06:00 | 5359 | 0.025 | 0.22363 | 0.0239 | 0.21327 | 0.3573 | 0.15987 | 0.1354 | 0.19892 | 0 | 0
12AUG07:00 | 5360 | 0.0226 | 0.34137 | 0.036 | 0.32655 | 0.3574 | 0.21129 | 0.13867 | 0.29307 | 0 | 0
12AUG08:00 | 5361 | 0.0342 | 0.43855 | 0.0579 | 0.41633 | 0.3141 | 0.27264 | 0.1354 | 0.37584 | 0 | 0
12AUG09:00 | 5362 | 0.0423 | 0.50852 | 0.0687 | 0.46316 | 0.3371 | 0.34544 | 0.14937 | 0.43904 | 0 | 0
12AUG10:00 | 5363 | 0.0278 | 0.54849 | 0.0646 | 0.47142 | 0.3106 | 0.41211 | 0.13433 | 0.47734 | 0 | 0
12AUG11:00 | 5364 | 0.017 | 0.55884 | 0.061 | 0.43252 | 0.2948 | 0.43256 | 0.12427 | 0.47464 | 0 | 0
12AUG12:00 | 5365 | 0.0124 | 0.54053 | 0.0773 | 0.3987 | 0.3168 | 0.43494 | 0.1355 | 0.45806 | 0 | 0
12AUG13:00 | 5366 | 0.0087 | 0.4918 | 0.0885 | 0.34792 | 0.4086 | 0.38183 | 0.1686 | 0.40718 | 0 | 0
12AUG14:00 | 5367 | 0.0061 | 0.41256 | 0.0931 | 0.28027 | 0.4143 | 0.30733 | 0.17117 | 0.33339 | 0 | 0
12AUG15:00 | 5368 | 0.0046 | 0.30702 | 0.083 | 0.23054 | 0.3904 | 0.21361 | 0.15933 | 0.25039 | 0 | 0
12AUG16:00 | 5369 | 0.004 | 0.18737 | 0.0773 | 0.13989 | 0.4202 | 0.13579 | 0.16717 | 0.15435 | 0 | 0
12AUG17:00 | 5370 | 0.0082 | 0.08076 | 0.0976 | 0.06601 | 0.3786 | 0.06268 | 0.16147 | 0.069817 | 0 | 0
12AUG18:00 | 5371 | 0.016 | 0.01779 | 0.132 | 0.01496 | 0.2958 | 0.01227 | 0.14793 | 0.015007 | 0 | 0
12AUG19:00 | 5372 | 0.0215 | 0 | 0.1743 | 0 | 0.2559 | 0 | 0.15057 | 0 | 0 | 0
12AUG20:00 | 5373 | 0.0203 | 0 | 0.2256 | 0 | 0.2685 | 0 | 0.17147 | 0 | 0 | 0
12AUG21:00 | 5374 | 0.0175 | 0 | 0.2394 | 0 | 0.2848 | 0 | 0.18057 | 0 | 0 | 0
12AUG22:00 | 5375 | 0.0401 | 0 | 0.2175 | 0 | 0.2778 | 0 | 0.17847 | 0 | 0 | 0
12AUG23:00 | 5376 | 0.0313 | 0 | 0.1911 | 0 | 0.2881 | 0 | 0.17017 | 0 | 0 | 0
13AUG00:00 | 5377 | 0.0271 | 0 | 0.1713 | 0 | 0.2844 | 0 | 0.16093 | 0 | 0 | 0
13AUG01:00 | 5378 | 0.0287 | 0 | 0.1534 | 0 | 0.2546 | 0 | 0.14557 | 0 | 0 | 0
13AUG02:00 | 5379 | 0.031 | 0 | 0.1468 | 0 | 0.2374 | 0 | 0.1384 | 0 | 0 | 0
13AUG03:00 | 5380 | 0.0282 | 0.00024 | 0.153 | 0.00021 | 0.2207 | 0 | 0.13397 | 0.00015 | 0 | 0
13AUG04:00 | 5381 | 0.0283 | 0.02736 | 0.1415 | 0.02558 | 0.1804 | 0.01442 | 0.11673 | 0.022453 | 0 | 0
13AUG05:00 | 5382 | 0.0219 | 0.10614 | 0.0939 | 0.09992 | 0.141 | 0.06534 | 0.0856 | 0.090467 | 0 | 0
13AUG06:00 | 5383 | 0.0049 | 0.21926 | 0.0539 | 0.20607 | 0.1328 | 0.14278 | 0.063867 | 0.18937 | 0 | 0
13AUG07:00 | 5384 | 0.001 | 0.33292 | 0.0408 | 0.29218 | 0.1253 | 0.21166 | 0.0557 | 0.27892 | 0 | 0
13AUG08:00 | 5385 | 0.0014 | 0.43118 | 0.049 | 0.38683 | 0.1138 | 0.31642 | 0.054733 | 0.37814 | 0 | 0
13AUG09:00 | 5386 | 0.0017 | 0.50067 | 0.0555 | 0.44712 | 0.1117 | 0.39248 | 0.0563 | 0.44676 | 0 | 0
13AUG10:00 | 5387 | 0.0043 | 0.53858 | 0.0544 | 0.48805 | 0.0831 | 0.44546 | 0.047267 | 0.4907 | 0 | 0
13AUG11:00 | 5388 | 0.011 | 0.54942 | 0.056 | 0.4828 | 0.0601 | 0.4559 | 0.042367 | 0.49604 | 0 | 0
13AUG12:00 | 5389 | 0.0151 | 0.52853 | 0.0564 | 0.43871 | 0.0677 | 0.42368 | 0.0464 | 0.46364 | 0 | 0
13AUG13:00 | 5390 | 0.0211 | 0.48103 | 0.0716 | 0.41367 | 0.0792 | 0.36857 | 0.0573 | 0.42109 | 0 | 0
13AUG14:00 | 5391 | 0.0305 | 0.40432 | 0.0972 | 0.34741 | 0.087 | 0.30252 | 0.071567 | 0.35142 | 0 | 0
13AUG15:00 | 5392 | 0.0426 | 0.29907 | 0.1009 | 0.26564 | 0.0868 | 0.22822 | 0.076767 | 0.26431 | 0 | 0
13AUG16:00 | 5393 | 0.0468 | 0.1813 | 0.0841 | 0.14737 | 0.0574 | 0.153 | 0.062767 | 0.16056 | 0 | 0
13AUG17:00 | 5394 | 0.0797 | 0.07709 | 0.0723 | 0.06212 | 0.0607 | 0.07214 | 0.0709 | 0.07045 | 0 | 0
13AUG18:00 | 5395 | 0.1146 | 0.01604 | 0.071 | 0.01216 | 0.094 | 0.01519 | 0.0932 | 0.014463 | 0 | 0
13AUG19:00 | 5396 | 0.1349 | 0 | 0.0731 | 0 | 0.1159 | 0 | 0.10797 | 0 | 0 | 0
13AUG20:00 | 5397 | 0.1414 | 0 | 0.0741 | 0 | 0.1312 | 0 | 0.11557 | 0 | 0 | 0
13AUG21:00 | 5398 | 0.1572 | 0 | 0.0876 | 0 | 0.1327 | 0 | 0.12583 | 0 | 0 | 0
13AUG22:00 | 5399 | 0.1709 | 0 | 0.0847 | 0 | 0.1172 | 0 | 0.12427 | 0 | 0 | 0
13AUG23:00 | 5400 | 0.1477 | 0 | 0.0875 | 0 | 0.101 | 0 | 0.11207 | 0 | 0 | 0
14AUG00:00 | 5401 | 0.1334 | 0 | 0.0826 | 0 | 0.0843 | 0 | 0.1001 | 0 | 0 | 0
14AUG01:00 | 5402 | 0.119 | 0 | 0.0741 | 0 | 0.0878 | 0 | 0.093633 | 0 | 0 | 0
14AUG02:00 | 5403 | 0.1039 | 0 | 0.0713 | 0 | 0.0885 | 0 | 0.0879 | 0 | 0 | 0
14AUG03:00 | 5404 | 0.1115 | 0.00011 | 0.0708 | 3e-05 | 0.0898 | 6e-05 | 0.0907 | 6.6667e-05 | 0 | 0
14AUG04:00 | 5405 | 0.1127 | 0.0242 | 0.0837 | 0.01612 | 0.0777 | 0.02236 | 0.091367 | 0.020893 | 0 | 0
14AUG05:00 | 5406 | 0.0897 | 0.09902 | 0.0774 | 0.06023 | 0.0441 | 0.09074 | 0.0704 | 0.08333 | 0 | 0
14AUG06:00 | 5407 | 0.041 | 0.20644 | 0.0651 | 0.12465 | 0.0183 | 0.19158 | 0.041467 | 0.17422 | 0 | 0
14AUG07:00 | 5408 | 0.0301 | 0.31583 | 0.0711 | 0.14966 | 0.0222 | 0.29657 | 0.041133 | 0.25402 | 0 | 0
14AUG08:00 | 5409 | 0.0435 | 0.40955 | 0.0667 | 0.21157 | 0.0375 | 0.40806 | 0.049233 | 0.34306 | 0 | 0
14AUG09:00 | 5410 | 0.0675 | 0.47969 | 0.0603 | 0.27879 | 0.0461 | 0.47835 | 0.057967 | 0.41228 | 0 | 0
14AUG10:00 | 5411 | 0.0664 | 0.51386 | 0.0579 | 0.31124 | 0.0353 | 0.52378 | 0.0532 | 0.44963 | 0 | 0
14AUG11:00 | 5412 | 0.0661 | 0.51939 | 0.0567 | 0.36422 | 0.0266 | 0.52613 | 0.0498 | 0.46991 | 0 | 0
14AUG12:00 | 5413 | 0.0591 | 0.50547 | 0.0646 | 0.33363 | 0.0452 | 0.48385 | 0.0563 | 0.44098 | 0 | 0
14AUG13:00 | 5414 | 0.0652 | 0.44376 | 0.0513 | 0.29935 | 0.0621 | 0.444 | 0.059533 | 0.3957 | 0 | 0
14AUG14:00 | 5415 | 0.083 | 0.37401 | 0.0497 | 0.24209 | 0.063 | 0.36937 | 0.065233 | 0.32849 | 0 | 0
14AUG15:00 | 5416 | 0.092 | 0.26453 | 0.0495 | 0.19305 | 0.0472 | 0.27305 | 0.0629 | 0.24354 | 0 | 0
14AUG16:00 | 5417 | 0.0874 | 0.15797 | 0.0438 | 0.12276 | 0.0436 | 0.16824 | 0.058267 | 0.14966 | 0 | 0
14AUG17:00 | 5418 | 0.1408 | 0.06509 | 0.0418 | 0.05968 | 0.0543 | 0.0713 | 0.078967 | 0.065357 | 0 | 0
14AUG18:00 | 5419 | 0.2286 | 0.01212 | 0.0461 | 0.01207 | 0.0743 | 0.01333 | 0.11633 | 0.012507 | 0 | 0
14AUG19:00 | 5420 | 0.2628 | 0 | 0.0419 | 0 | 0.0937 | 0 | 0.1328 | 0 | 0 | 0
14AUG20:00 | 5421 | 0.2541 | 0 | 0.0302 | 0 | 0.093 | 0 | 0.12577 | 0 | 0 | 0
14AUG21:00 | 5422 | 0.2454 | 0 | 0.0323 | 0 | 0.0897 | 0 | 0.12247 | 0 | 0 | 0
14AUG22:00 | 5423 | 0.3046 | 0 | 0.0404 | 0 | 0.104 | 0 | 0.14967 | 0 | 0 | 0
14AUG23:00 | 5424 | 0.2703 | 0 | 0.0368 | 0 | 0.0885 | 0 | 0.13187 | 0 | 0 | 0
15AUG00:00 | 5425 | 0.2593 | 0 | 0.0378 | 0 | 0.086 | 0 | 0.1277 | 0 | 0 | 0
15AUG01:00 | 5426 | 0.2585 | 0 | 0.0451 | 0 | 0.0806 | 0 | 0.12807 | 0 | 0 | 0
15AUG02:00 | 5427 | 0.2479 | 0 | 0.0587 | 0 | 0.0744 | 0 | 0.127 | 0 | 0 | 0
15AUG03:00 | 5428 | 0.2329 | 0 | 0.0764 | 2e-05 | 0.0717 | 0 | 0.127 | 6.6667e-06 | 0 | 0
15AUG04:00 | 5429 | 0.2129 | 0.02202 | 0.0944 | 0.02289 | 0.0704 | 0.0231 | 0.1259 | 0.02267 | 0 | 0
15AUG05:00 | 5430 | 0.1765 | 0.09311 | 0.0953 | 0.09604 | 0.0534 | 0.09917 | 0.1084 | 0.096107 | 0 | 0
15AUG06:00 | 5431 | 0.0941 | 0.19374 | 0.0715 | 0.19795 | 0.0315 | 0.21195 | 0.0657 | 0.20121 | 0 | 0
15AUG07:00 | 5432 | 0.0961 | 0.30821 | 0.0676 | 0.31402 | 0.0268 | 0.32761 | 0.0635 | 0.31661 | 0 | 0
15AUG08:00 | 5433 | 0.115 | 0.3993 | 0.0943 | 0.40423 | 0.0349 | 0.4274 | 0.0814 | 0.41031 | 0 | 0
15AUG09:00 | 5434 | 0.1673 | 0.46539 | 0.1079 | 0.46854 | 0.0453 | 0.4887 | 0.10683 | 0.47421 | 0 | 0
15AUG10:00 | 5435 | 0.1816 | 0.49085 | 0.1014 | 0.51118 | 0.0405 | 0.52599 | 0.10783 | 0.50934 | 0 | 0
15AUG11:00 | 5436 | 0.1974 | 0.50028 | 0.0966 | 0.50098 | 0.0365 | 0.54063 | 0.11017 | 0.51396 | 0 | 0
15AUG12:00 | 5437 | 0.2213 | 0.47847 | 0.1062 | 0.48364 | 0.0346 | 0.5225 | 0.1207 | 0.49487 | 0 | 0
15AUG13:00 | 5438 | 0.2403 | 0.43026 | 0.1281 | 0.43483 | 0.0373 | 0.47627 | 0.13523 | 0.44712 | 0 | 0
15AUG14:00 | 5439 | 0.2412 | 0.35508 | 0.1458 | 0.35709 | 0.0421 | 0.39334 | 0.14303 | 0.3685 | 0 | 0
15AUG15:00 | 5440 | 0.2179 | 0.23517 | 0.1628 | 0.25994 | 0.038 | 0.28298 | 0.13957 | 0.25936 | 0 | 0
15AUG16:00 | 5441 | 0.2671 | 0.13058 | 0.2103 | 0.15457 | 0.0326 | 0.16918 | 0.17 | 0.15144 | 0 | 0
15AUG17:00 | 5442 | 0.3834 | 0.06039 | 0.295 | 0.06506 | 0.0505 | 0.06759 | 0.24297 | 0.064347 | 0 | 0
15AUG18:00 | 5443 | 0.4218 | 0.01082 | 0.3815 | 0.01183 | 0.0905 | 0.012 | 0.29793 | 0.01155 | 0 | 0
15AUG19:00 | 5444 | 0.4393 | 0 | 0.4471 | 0 | 0.1499 | 0 | 0.34543 | 0 | 0 | 0
15AUG20:00 | 5445 | 0.4475 | 0 | 0.4597 | 0 | 0.2145 | 0 | 0.3739 | 0 | 0 | 0
15AUG21:00 | 5446 | 0.44 | 0 | 0.4453 | 0 | 0.272 | 0 | 0.38577 | 0 | 0 | 0
15AUG22:00 | 5447 | 0.493 | 0 | 0.5247 | 0 | 0.3413 | 0 | 0.453 | 0 | 0 | 0
15AUG23:00 | 5448 | 0.3752 | 0 | 0.4597 | 0 | 0.3594 | 0 | 0.3981 | 0 | 0 | 0
16AUG00:00 | 5449 | 0.3236 | 0 | 0.404 | 0 | 0.3585 | 0 | 0.36203 | 0 | 0 | 0
16AUG01:00 | 5450 | 0.2901 | 0 | 0.3778 | 0 | 0.3632 | 0 | 0.3437 | 0 | 0 | 0
16AUG02:00 | 5451 | 0.2485 | 0 | 0.3477 | 0 | 0.3653 | 0 | 0.3205 | 0 | 0 | 0
16AUG03:00 | 5452 | 0.2423 | 0 | 0.3055 | 0 | 0.36 | 0 | 0.3026 | 0 | 0 | 0
16AUG04:00 | 5453 | 0.2974 | 0.02024 | 0.2459 | 0.02 | 0.3257 | 0.02056 | 0.28967 | 0.020267 | 0 | 0
16AUG05:00 | 5454 | 0.2693 | 0.08932 | 0.195 | 0.08742 | 0.3006 | 0.0928 | 0.25497 | 0.089847 | 0 | 0
16AUG06:00 | 5455 | 0.1785 | 0.19482 | 0.0883 | 0.18761 | 0.2031 | 0.19668 | 0.15663 | 0.19304 | 0 | 0
16AUG07:00 | 5456 | 0.152 | 0.28772 | 0.0622 | 0.27554 | 0.1839 | 0.27272 | 0.1327 | 0.27866 | 0 | 0
16AUG08:00 | 5457 | 0.1548 | 0.36368 | 0.0542 | 0.35994 | 0.1932 | 0.34414 | 0.13407 | 0.35592 | 0 | 0
16AUG09:00 | 5458 | 0.1993 | 0.43492 | 0.0483 | 0.44048 | 0.2034 | 0.38834 | 0.15033 | 0.42125 | 0 | 0
16AUG10:00 | 5459 | 0.1836 | 0.45998 | 0.0564 | 0.49095 | 0.1974 | 0.37716 | 0.1458 | 0.4427 | 0 | 0
16AUG11:00 | 5460 | 0.1766 | 0.47068 | 0.0678 | 0.5013 | 0.1943 | 0.35794 | 0.14623 | 0.44331 | 0 | 0
16AUG12:00 | 5461 | 0.1555 | 0.47833 | 0.0977 | 0.48164 | 0.1899 | 0.30201 | 0.1477 | 0.42066 | 0 | 0
16AUG13:00 | 5462 | 0.1454 | 0.43478 | 0.126 | 0.44408 | 0.1683 | 0.26301 | 0.14657 | 0.38062 | 0 | 0
16AUG14:00 | 5463 | 0.1313 | 0.36074 | 0.1359 | 0.35347 | 0.1348 | 0.19269 | 0.134 | 0.3023 | 0 | 0
16AUG15:00 | 5464 | 0.1283 | 0.25334 | 0.1355 | 0.25514 | 0.0986 | 0.1519 | 0.1208 | 0.22013 | 0 | 0
16AUG16:00 | 5465 | 0.1789 | 0.14762 | 0.1568 | 0.1511 | 0.0741 | 0.07847 | 0.1366 | 0.12573 | 0 | 0
16AUG17:00 | 5466 | 0.2558 | 0.05658 | 0.1881 | 0.06305 | 0.0679 | 0.04223 | 0.1706 | 0.053953 | 0 | 0
16AUG18:00 | 5467 | 0.3038 | 0.0093 | 0.2333 | 0.0105 | 0.0614 | 0.00661 | 0.1995 | 0.0088033 | 0 | 0
16AUG19:00 | 5468 | 0.355 | 0 | 0.2695 | 0 | 0.0605 | 0 | 0.22833 | 0 | 0 | 0
16AUG20:00 | 5469 | 0.3713 | 0 | 0.2664 | 0 | 0.0647 | 0 | 0.23413 | 0 | 0 | 0
16AUG21:00 | 5470 | 0.3627 | 0 | 0.2535 | 0 | 0.077 | 0 | 0.23107 | 0 | 0 | 0
16AUG22:00 | 5471 | 0.4574 | 0 | 0.2416 | 0 | 0.0693 | 0 | 0.2561 | 0 | 0 | 0
16AUG23:00 | 5472 | 0.3562 | 0 | 0.1878 | 0 | 0.0565 | 0 | 0.20017 | 0 | 0 | 0
17AUG00:00 | 5473 | 0.3347 | 0 | 0.1536 | 0 | 0.0562 | 0 | 0.1815 | 0 | 0 | 0
17AUG01:00 | 5474 | 0.285 | 0 | 0.1286 | 0 | 0.0645 | 0 | 0.15937 | 0 | 0 | 0
17AUG02:00 | 5475 | 0.1786 | 0 | 0.1081 | 0 | 0.0724 | 0 | 0.1197 | 0 | 0 | 0
17AUG03:00 | 5476 | 0.1698 | 0 | 0.0922 | 0 | 0.0809 | 0 | 0.1143 | 0 | 0 | 0
17AUG04:00 | 5477 | 0.1988 | 0.01628 | 0.0741 | 0.01952 | 0.0773 | 0.01427 | 0.11673 | 0.01669 | 0 | 0
17AUG05:00 | 5478 | 0.1673 | 0.07263 | 0.0471 | 0.08798 | 0.0602 | 0.06624 | 0.091533 | 0.075617 | 0 | 0
17AUG06:00 | 5479 | 0.1306 | 0.14335 | 0.0138 | 0.19151 | 0.0558 | 0.15519 | 0.066733 | 0.16335 | 0 | 0
17AUG07:00 | 5480 | 0.125 | 0.18593 | 0.0091 | 0.26775 | 0.0731 | 0.22426 | 0.069067 | 0.22598 | 0 | 0
17AUG08:00 | 5481 | 0.1033 | 0.26576 | 0.0128 | 0.33584 | 0.092 | 0.28679 | 0.069367 | 0.29613 | 0 | 0
17AUG09:00 | 5482 | 0.0986 | 0.32765 | 0.012 | 0.41559 | 0.1209 | 0.32204 | 0.077167 | 0.35509 | 0 | 0
17AUG10:00 | 5483 | 0.0639 | 0.38317 | 0.0271 | 0.43911 | 0.1527 | 0.30038 | 0.081233 | 0.37422 | 0 | 0
17AUG11:00 | 5484 | 0.0412 | 0.40501 | 0.0511 | 0.45509 | 0.196 | 0.30282 | 0.0961 | 0.38764 | 0 | 0
17AUG12:00 | 5485 | 0.0339 | 0.41927 | 0.071 | 0.45532 | 0.1792 | 0.30929 | 0.0947 | 0.39463 | 0 | 0
17AUG13:00 | 5486 | 0.0384 | 0.39475 | 0.0738 | 0.40506 | 0.1578 | 0.31698 | 0.09 | 0.37226 | 0 | 0
17AUG14:00 | 5487 | 0.0464 | 0.34073 | 0.0672 | 0.33332 | 0.138 | 0.2742 | 0.083867 | 0.31608 | 0 | 0
17AUG15:00 | 5488 | 0.0519 | 0.26446 | 0.0628 | 0.24133 | 0.1313 | 0.21016 | 0.082 | 0.23865 | 0 | 0
17AUG16:00 | 5489 | 0.0497 | 0.15592 | 0.0761 | 0.14717 | 0.1334 | 0.11906 | 0.0864 | 0.14072 | 0 | 0
17AUG17:00 | 5490 | 0.0652 | 0.06236 | 0.1307 | 0.05963 | 0.1356 | 0.05211 | 0.1105 | 0.058033 | 0 | 0
17AUG18:00 | 5491 | 0.0918 | 0.01041 | 0.177 | 0.00946 | 0.1354 | 0.00897 | 0.13473 | 0.0096133 | 0 | 0
17AUG19:00 | 5492 | 0.1027 | 0 | 0.2147 | 0 | 0.1287 | 0 | 0.1487 | 0 | 0 | 0
17AUG20:00 | 5493 | 0.1027 | 0 | 0.243 | 0 | 0.1209 | 0 | 0.15553 | 0 | 0 | 0
17AUG21:00 | 5494 | 0.0927 | 0 | 0.2449 | 0 | 0.1263 | 0 | 0.15463 | 0 | 0 | 0
17AUG22:00 | 5495 | 0.1262 | 0 | 0.3446 | 0 | 0.1097 | 0 | 0.1935 | 0 | 0 | 0
17AUG23:00 | 5496 | 0.1138 | 0 | 0.3072 | 0 | 0.0942 | 0 | 0.17173 | 0 | 0 | 0
18AUG00:00 | 5497 | 0.0877 | 0 | 0.2772 | 0 | 0.0719 | 0 | 0.1456 | 0 | 0 | 0
18AUG01:00 | 5498 | 0.057 | 0 | 0.287 | 0 | 0.0626 | 0 | 0.13553 | 0 | 0 | 0
18AUG02:00 | 5499 | 0.0523 | 0 | 0.2579 | 0 | 0.0498 | 0 | 0.12 | 0 | 0 | 0
18AUG03:00 | 5500 | 0.0558 | 0 | 0.2845 | 0 | 0.0383 | 0 | 0.1262 | 0 | 0 | 0
18AUG04:00 | 5501 | 0.0561 | 0.01836 | 0.2778 | 0.01322 | 0.0318 | 0.01573 | 0.1219 | 0.01577 | 0 | 0
18AUG05:00 | 5502 | 0.0502 | 0.08734 | 0.2438 | 0.06282 | 0.0192 | 0.08161 | 0.1044 | 0.077257 | 0 | 0
18AUG06:00 | 5503 | 0.0225 | 0.19168 | 0.2109 | 0.15235 | 0.0077 | 0.18236 | 0.080367 | 0.17546 | 0 | 0
18AUG07:00 | 5504 | 0.0127 | 0.3053 | 0.145 | 0.21268 | 0.0044 | 0.29229 | 0.054033 | 0.27009 | 0 | 0
18AUG08:00 | 5505 | 0.0196 | 0.39963 | 0.1145 | 0.29918 | 0.0052 | 0.38626 | 0.046433 | 0.36169 | 0 | 0
18AUG09:00 | 5506 | 0.0309 | 0.46018 | 0.1112 | 0.37285 | 0.0058 | 0.45237 | 0.0493 | 0.42847 | 0 | 0
18AUG10:00 | 5507 | 0.0495 | 0.4965 | 0.0936 | 0.45245 | 0.0049 | 0.48962 | 0.049333 | 0.47952 | 0 | 0
18AUG11:00 | 5508 | 0.0744 | 0.48819 | 0.0821 | 0.46389 | 0.0072 | 0.51683 | 0.054567 | 0.48964 | 0 | 0
18AUG12:00 | 5509 | 0.0872 | 0.47078 | 0.0659 | 0.41951 | 0.004 | 0.51227 | 0.052367 | 0.46752 | 0 | 0
18AUG13:00 | 5510 | 0.0978 | 0.42581 | 0.0656 | 0.3825 | 0.0057 | 0.46133 | 0.056367 | 0.42321 | 0 | 0
18AUG14:00 | 5511 | 0.0959 | 0.34983 | 0.0748 | 0.33407 | 0.0117 | 0.37272 | 0.0608 | 0.35221 | 0 | 0
18AUG15:00 | 5512 | 0.0846 | 0.25509 | 0.1053 | 0.22723 | 0.0154 | 0.2719 | 0.068433 | 0.25141 | 0 | 0
18AUG16:00 | 5513 | 0.091 | 0.14616 | 0.1426 | 0.12537 | 0.0142 | 0.1567 | 0.0826 | 0.14274 | 0 | 0
18AUG17:00 | 5514 | 0.1562 | 0.05371 | 0.2408 | 0.04441 | 0.0218 | 0.05891 | 0.1396 | 0.052343 | 0 | 0
18AUG18:00 | 5515 | 0.2098 | 0.00799 | 0.3149 | 0.00654 | 0.0572 | 0.00821 | 0.19397 | 0.00758 | 0 | 0
18AUG19:00 | 5516 | 0.227 | 0 | 0.3543 | 0 | 0.0998 | 0 | 0.22703 | 0 | 0 | 0
18AUG20:00 | 5517 | 0.2458 | 0 | 0.3617 | 0 | 0.1395 | 0 | 0.249 | 0 | 0 | 0
18AUG21:00 | 5518 | 0.2524 | 0 | 0.3441 | 0 | 0.1632 | 0 | 0.25323 | 0 | 0 | 0
18AUG22:00 | 5519 | 0.3603 | 0 | 0.2379 | 0 | 0.1392 | 0 | 0.2458 | 0 | 0 | 0
18AUG23:00 | 5520 | 0.3071 | 0 | 0.1757 | 0 | 0.1184 | 0 | 0.2004 | 0 | 0 | 0
19AUG00:00 | 5521 | 0.2851 | 0 | 0.1431 | 0 | 0.1046 | 0 | 0.1776 | 0 | 0 | 0
19AUG01:00 | 5522 | 0.2567 | 0 | 0.1136 | 0 | 0.0813 | 0 | 0.15053 | 0 | 0 | 0
19AUG02:00 | 5523 | 0.2164 | 0 | 0.1062 | 0 | 0.0627 | 0 | 0.12843 | 0 | 0 | 0
19AUG03:00 | 5524 | 0.2142 | 0 | 0.132 | 0 | 0.0563 | 0 | 0.13417 | 0 | 0 | 0
19AUG04:00 | 5525 | 0.2192 | 0.01575 | 0.1394 | 0.01489 | 0.0622 | 0.00385 | 0.14027 | 0.011497 | 0 | 0
19AUG05:00 | 5526 | 0.1915 | 0.07802 | 0.0857 | 0.0727 | 0.0605 | 0.02878 | 0.11257 | 0.059833 | 0 | 0
19AUG06:00 | 5527 | 0.1182 | 0.17378 | 0.0467 | 0.15001 | 0.046 | 0.06018 | 0.0703 | 0.12799 | 0 | 0
19AUG07:00 | 5528 | 0.1099 | 0.25775 | 0.0276 | 0.24828 | 0.0408 | 0.11897 | 0.059433 | 0.20833 | 0 | 0
19AUG08:00 | 5529 | 0.1272 | 0.343 | 0.0154 | 0.29453 | 0.0276 | 0.15768 | 0.056733 | 0.26507 | 0 | 0
19AUG09:00 | 5530 | 0.205 | 0.41202 | 0.0082 | 0.35984 | 0.0232 | 0.19211 | 0.0788 | 0.32132 | 0 | 0
19AUG10:00 | 5531 | 0.2519 | 0.48205 | 0.0051 | 0.42042 | 0.0345 | 0.21726 | 0.097167 | 0.37324 | 0 | 0
19AUG11:00 | 5532 | 0.3088 | 0.47135 | 0.0042 | 0.42631 | 0.0637 | 0.24258 | 0.12557 | 0.38008 | 0 | 0
19AUG12:00 | 5533 | 0.3385 | 0.45651 | 0.0028 | 0.399 | 0.0853 | 0.26831 | 0.1422 | 0.37461 | 0 | 0
19AUG13:00 | 5534 | 0.3462 | 0.41357 | 0.0019 | 0.35638 | 0.0824 | 0.27075 | 0.1435 | 0.3469 | 0 | 0
19AUG14:00 | 5535 | 0.3477 | 0.34415 | 0.0014 | 0.28044 | 0.0859 | 0.24311 | 0.145 | 0.28923 | 0 | 0
19AUG15:00 | 5536 | 0.3327 | 0.25786 | 0.0023 | 0.2065 | 0.1089 | 0.19677 | 0.14797 | 0.22038 | 0 | 0
19AUG16:00 | 5537 | 0.3406 | 0.14777 | 0.0041 | 0.10545 | 0.122 | 0.12123 | 0.15557 | 0.12482 | 0 | 0
19AUG17:00 | 5538 | 0.4528 | 0.05746 | 0.0199 | 0.04162 | 0.1183 | 0.04964 | 0.197 | 0.049573 | 0 | 0
19AUG18:00 | 5539 | 0.5407 | 0.00814 | 0.037 | 0.00648 | 0.1224 | 0.00729 | 0.23337 | 0.0073033 | 0 | 0
19AUG19:00 | 5540 | 0.5452 | 0 | 0.0444 | 0 | 0.1107 | 0 | 0.23343 | 0 | 0 | 0
19AUG20:00 | 5541 | 0.5007 | 0 | 0.0459 | 0 | 0.1062 | 0 | 0.2176 | 0 | 0 | 0
19AUG21:00 | 5542 | 0.4675 | 0 | 0.0412 | 0 | 0.1072 | 0 | 0.2053 | 0 | 0 | 0
19AUG22:00 | 5543 | 0.6014 | 0 | 0.0591 | 0 | 0.1108 | 0 | 0.2571 | 0 | 0 | 0
19AUG23:00 | 5544 | 0.4682 | 0 | 0.0373 | 0 | 0.0907 | 0 | 0.19873 | 0 | 0 | 0
20AUG00:00 | 5545 | 0.3905 | 0 | 0.0212 | 0 | 0.0777 | 0 | 0.16313 | 0 | 0 | 0
20AUG01:00 | 5546 | 0.378 | 0 | 0.0149 | 0 | 0.0793 | 0 | 0.1574 | 0 | 0 | 0
20AUG02:00 | 5547 | 0.3712 | 0 | 0.0176 | 0 | 0.083 | 0 | 0.15727 | 0 | 0 | 0
20AUG03:00 | 5548 | 0.3906 | 0 | 0.0175 | 0 | 0.0683 | 0 | 0.1588 | 0 | 0 | 0
20AUG04:00 | 5549 | 0.3951 | 0.01216 | 0.0134 | 0.01149 | 0.0506 | 0.01382 | 0.15303 | 0.01249 | 0 | 0
20AUG05:00 | 5550 | 0.3738 | 0.061 | 0.0146 | 0.06048 | 0.0287 | 0.07549 | 0.13903 | 0.065657 | 0 | 0
20AUG06:00 | 5551 | 0.4532 | 0.13565 | 0.0162 | 0.12751 | 0.0193 | 0.1685 | 0.1629 | 0.14389 | 0 | 0
20AUG07:00 | 5552 | 0.529 | 0.20753 | 0.0151 | 0.18611 | 0.0222 | 0.24256 | 0.18877 | 0.21207 | 0 | 0
20AUG08:00 | 5553 | 0.5565 | 0.22386 | 0.0104 | 0.27979 | 0.022 | 0.34035 | 0.1963 | 0.28133 | 0 | 0
20AUG09:00 | 5554 | 0.5272 | 0.26615 | 0.0059 | 0.31974 | 0.0188 | 0.41267 | 0.18397 | 0.33285 | 0 | 0
20AUG10:00 | 5555 | 0.4632 | 0.3046 | 0.0038 | 0.35104 | 0.0142 | 0.43818 | 0.1604 | 0.36461 | 0 | 0
20AUG11:00 | 5556 | 0.4043 | 0.33226 | 0.0035 | 0.3794 | 0.0109 | 0.44003 | 0.13957 | 0.3839 | 0 | 0
20AUG12:00 | 5557 | 0.421 | 0.30506 | 0.0022 | 0.36615 | 0.0101 | 0.41762 | 0.14443 | 0.36294 | 0 | 0
20AUG13:00 | 5558 | 0.3568 | 0.24405 | 0.0024 | 0.34075 | 0.0117 | 0.38216 | 0.12363 | 0.32232 | 0 | 0
20AUG14:00 | 5559 | 0.3183 | 0.1807 | 0.007 | 0.24332 | 0.0111 | 0.31251 | 0.11213 | 0.24551 | 0 | 0
20AUG15:00 | 5560 | 0.2337 | 0.1431 | 0.0242 | 0.18316 | 0.014 | 0.22217 | 0.090633 | 0.18281 | 0 | 0
20AUG16:00 | 5561 | 0.1811 | 0.08231 | 0.0362 | 0.10928 | 0.0299 | 0.13245 | 0.0824 | 0.10801 | 0 | 0
20AUG17:00 | 5562 | 0.1786 | 0.03148 | 0.0493 | 0.04365 | 0.0697 | 0.05013 | 0.0992 | 0.041753 | 0 | 0
20AUG18:00 | 5563 | 0.1917 | 0.00414 | 0.0765 | 0.00575 | 0.1382 | 0.00629 | 0.13547 | 0.0053933 | 0 | 0
20AUG19:00 | 5564 | 0.1943 | 0 | 0.0848 | 0 | 0.1937 | 0 | 0.1576 | 0 | 0 | 0
20AUG20:00 | 5565 | 0.1954 | 0 | 0.0659 | 0 | 0.2229 | 0 | 0.1614 | 0 | 0 | 0
20AUG21:00 | 5566 | 0.1932 | 0 | 0.0569 | 0 | 0.24 | 0 | 0.16337 | 0 | 0 | 0
20AUG22:00 | 5567 | 0.2703 | 0 | 0.057 | 0 | 0.2885 | 0 | 0.20527 | 0 | 0 | 0
20AUG23:00 | 5568 | 0.2486 | 0 | 0.0601 | 0 | 0.2581 | 0 | 0.18893 | 0 | 0 | 0
21AUG00:00 | 5569 | 0.2095 | 0 | 0.0478 | 0 | 0.2532 | 0 | 0.17017 | 0 | 0 | 0
21AUG01:00 | 5570 | 0.2004 | 0 | 0.0453 | 0 | 0.2442 | 0 | 0.1633 | 0 | 0 | 0
21AUG02:00 | 5571 | 0.1918 | 0 | 0.0493 | 0 | 0.2757 | 0 | 0.17227 | 0 | 0 | 0
21AUG03:00 | 5572 | 0.1839 | 0 | 0.0585 | 0 | 0.2775 | 0 | 0.1733 | 0 | 0 | 0
21AUG04:00 | 5573 | 0.2037 | 0.0072 | 0.061 | 0.00689 | 0.2832 | 0.00705 | 0.18263 | 0.0070467 | 0 | 0
21AUG05:00 | 5574 | 0.226 | 0.0436 | 0.0531 | 0.03877 | 0.2643 | 0.04036 | 0.18113 | 0.04091 | 0 | 0
21AUG06:00 | 5575 | 0.2762 | 0.09376 | 0.0378 | 0.08145 | 0.1869 | 0.07783 | 0.16697 | 0.084347 | 0 | 0
21AUG07:00 | 5576 | 0.2729 | 0.15572 | 0.0289 | 0.12438 | 0.179 | 0.16209 | 0.16027 | 0.1474 | 0 | 0
21AUG08:00 | 5577 | 0.2788 | 0.18416 | 0.0289 | 0.15392 | 0.2067 | 0.19211 | 0.17147 | 0.17673 | 0 | 0
21AUG09:00 | 5578 | 0.2607 | 0.18315 | 0.033 | 0.19279 | 0.2199 | 0.22756 | 0.1712 | 0.20117 | 0 | 0
21AUG10:00 | 5579 | 0.1705 | 0.18803 | 0.0349 | 0.22864 | 0.2289 | 0.23946 | 0.14477 | 0.21871 | 0 | 0
21AUG11:00 | 5580 | 0.1061 | 0.18904 | 0.0391 | 0.26941 | 0.2404 | 0.14063 | 0.12853 | 0.19969 | 0 | 0
21AUG12:00 | 5581 | 0.0942 | 0.18158 | 0.0621 | 0.24666 | 0.2402 | 0.1136 | 0.13217 | 0.18061 | 0 | 0
21AUG13:00 | 5582 | 0.0952 | 0.18456 | 0.0903 | 0.26353 | 0.2337 | 0.10651 | 0.13973 | 0.18487 | 0 | 0
21AUG14:00 | 5583 | 0.0839 | 0.15648 | 0.116 | 0.19147 | 0.2377 | 0.06532 | 0.14587 | 0.13776 | 0 | 0
21AUG15:00 | 5584 | 0.0731 | 0.10444 | 0.1288 | 0.15858 | 0.2364 | 0.05015 | 0.1461 | 0.10439 | 0 | 0
21AUG16:00 | 5585 | 0.0759 | 0.06293 | 0.1424 | 0.09408 | 0.2334 | 0.02979 | 0.15057 | 0.062267 | 0 | 0
21AUG17:00 | 5586 | 0.0981 | 0.03023 | 0.1532 | 0.03736 | 0.2241 | 0.01315 | 0.15847 | 0.026913 | 0 | 0
21AUG18:00 | 5587 | 0.1289 | 0.00303 | 0.1565 | 0.00443 | 0.2375 | 0.00121 | 0.1743 | 0.00289 | 0 | 0
21AUG19:00 | 5588 | 0.1557 | 0 | 0.165 | 0 | 0.2593 | 0 | 0.19333 | 0 | 0 | 0
21AUG20:00 | 5589 | 0.1892 | 0 | 0.1854 | 0 | 0.2396 | 0 | 0.20473 | 0 | 0 | 0
21AUG21:00 | 5590 | 0.2027 | 0 | 0.1987 | 0 | 0.2524 | 0 | 0.21793 | 0 | 0 | 0
21AUG22:00 | 5591 | 0.2372 | 0 | 0.3157 | 0 | 0.2878 | 0 | 0.28023 | 0 | 0 | 0
21AUG23:00 | 5592 | 0.1877 | 0 | 0.2814 | 0 | 0.2808 | 0 | 0.24997 | 0 | 0 | 0
22AUG00:00 | 5593 | 0.1653 | 0 | 0.225 | 0 | 0.2568 | 0 | 0.2157 | 0 | 0 | 0
22AUG01:00 | 5594 | 0.1606 | 0 | 0.2238 | 0 | 0.2189 | 0 | 0.2011 | 0 | 0 | 0
22AUG02:00 | 5595 | 0.1436 | 0 | 0.2473 | 0 | 0.2021 | 0 | 0.19767 | 0 | 0 | 0
22AUG03:00 | 5596 | 0.1264 | 0 | 0.25 | 0 | 0.1982 | 0 | 0.19153 | 0 | 0 | 0
22AUG04:00 | 5597 | 0.1081 | 0.00568 | 0.2633 | 0.00873 | 0.1913 | 0.00261 | 0.18757 | 0.0056733 | 0 | 0
22AUG05:00 | 5598 | 0.0715 | 0.03498 | 0.2591 | 0.05885 | 0.1916 | 0.02125 | 0.17407 | 0.03836 | 0 | 0
22AUG06:00 | 5599 | 0.0333 | 0.0826 | 0.2437 | 0.15096 | 0.2089 | 0.0591 | 0.16197 | 0.097553 | 0 | 0
22AUG07:00 | 5600 | 0.0326 | 0.1633 | 0.2553 | 0.22074 | 0.2015 | 0.1111 | 0.16313 | 0.16505 | 0 | 0
22AUG08:00 | 5601 | 0.026 | 0.23712 | 0.2727 | 0.27925 | 0.165 | 0.19259 | 0.15457 | 0.23632 | 0 | 0
22AUG09:00 | 5602 | 0.026 | 0.29816 | 0.3135 | 0.29754 | 0.1323 | 0.28401 | 0.15727 | 0.29324 | 0 | 0
22AUG10:00 | 5603 | 0.0211 | 0.32182 | 0.3016 | 0.34386 | 0.1175 | 0.33737 | 0.14673 | 0.33435 | 0 | 0
22AUG11:00 | 5604 | 0.0179 | 0.33763 | 0.2932 | 0.37391 | 0.1054 | 0.32067 | 0.13883 | 0.34407 | 0 | 0
22AUG12:00 | 5605 | 0.0163 | 0.30942 | 0.3146 | 0.36796 | 0.0851 | 0.37689 | 0.13867 | 0.35142 | 0 | 0
22AUG13:00 | 5606 | 0.0196 | 0.28961 | 0.3425 | 0.32591 | 0.0752 | 0.26931 | 0.14577 | 0.29494 | 0 | 0
22AUG14:00 | 5607 | 0.0296 | 0.24857 | 0.3541 | 0.29814 | 0.0789 | 0.22208 | 0.1542 | 0.25626 | 0 | 0
22AUG15:00 | 5608 | 0.0538 | 0.18365 | 0.3447 | 0.20785 | 0.0854 | 0.15911 | 0.1613 | 0.18354 | 0 | 0
22AUG16:00 | 5609 | 0.0736 | 0.10894 | 0.3008 | 0.11915 | 0.1089 | 0.08598 | 0.1611 | 0.10469 | 0 | 0
22AUG17:00 | 5610 | 0.0936 | 0.03924 | 0.296 | 0.04569 | 0.1105 | 0.03444 | 0.1667 | 0.03979 | 0 | 0
22AUG18:00 | 5611 | 0.1369 | 0.00416 | 0.2719 | 0.00515 | 0.1132 | 0.00373 | 0.174 | 0.0043467 | 0 | 0
22AUG19:00 | 5612 | 0.1591 | 0 | 0.2502 | 0 | 0.1288 | 0 | 0.17937 | 0 | 0 | 0
22AUG20:00 | 5613 | 0.1691 | 0 | 0.241 | 0 | 0.1405 | 0 | 0.18353 | 0 | 0 | 0
22AUG21:00 | 5614 | 0.1655 | 0 | 0.2467 | 0 | 0.152 | 0 | 0.18807 | 0 | 0 | 0
22AUG22:00 | 5615 | 0.1421 | 0 | 0.2376 | 0 | 0.2422 | 0 | 0.2073 | 0 | 0 | 0
22AUG23:00 | 5616 | 0.1405 | 0 | 0.2438 | 0 | 0.2314 | 0 | 0.20523 | 0 | 0 | 0
23AUG00:00 | 5617 | 0.1357 | 0 | 0.2486 | 0 | 0.2485 | 0 | 0.21093 | 0 | 0 | 0
23AUG01:00 | 5618 | 0.1355 | 0 | 0.2428 | 0 | 0.221 | 0 | 0.19977 | 0 | 0 | 0
23AUG02:00 | 5619 | 0.1418 | 0 | 0.2299 | 0 | 0.1896 | 0 | 0.1871 | 0 | 0 | 0
23AUG03:00 | 5620 | 0.1329 | 0 | 0.2329 | 0 | 0.1984 | 0 | 0.18807 | 0 | 0 | 0
23AUG04:00 | 5621 | 0.1267 | 0.01124 | 0.2466 | 0.00922 | 0.2389 | 0.00866 | 0.20407 | 0.0097067 | 0 | 0
23AUG05:00 | 5622 | 0.1007 | 0.07448 | 0.2225 | 0.0647 | 0.2599 | 0.0518 | 0.19437 | 0.06366 | 0 | 0
23AUG06:00 | 5623 | 0.0561 | 0.17629 | 0.2033 | 0.131 | 0.2439 | 0.12028 | 0.16777 | 0.14252 | 0 | 0
23AUG07:00 | 5624 | 0.0404 | 0.27655 | 0.2084 | 0.20558 | 0.2666 | 0.11622 | 0.1718 | 0.19945 | 0 | 0
23AUG08:00 | 5625 | 0.0392 | 0.37226 | 0.2285 | 0.27027 | 0.3124 | 0.19972 | 0.19337 | 0.28075 | 0 | 0
23AUG09:00 | 5626 | 0.0517 | 0.4482 | 0.2426 | 0.32809 | 0.3833 | 0.27015 | 0.22587 | 0.34881 | 0 | 0
23AUG10:00 | 5627 | 0.0484 | 0.46863 | 0.2663 | 0.35814 | 0.3945 | 0.29851 | 0.2364 | 0.37509 | 0 | 0
23AUG11:00 | 5628 | 0.0472 | 0.49173 | 0.2971 | 0.38403 | 0.4088 | 0.27804 | 0.25103 | 0.3846 | 0 | 0
23AUG12:00 | 5629 | 0.0523 | 0.45313 | 0.259 | 0.36998 | 0.3849 | 0.25478 | 0.23207 | 0.3593 | 0 | 0
23AUG13:00 | 5630 | 0.0614 | 0.40715 | 0.252 | 0.35158 | 0.3764 | 0.1901 | 0.22993 | 0.31628 | 0 | 0
23AUG14:00 | 5631 | 0.0732 | 0.33863 | 0.2536 | 0.28627 | 0.3337 | 0.14568 | 0.22017 | 0.25686 | 0 | 0
23AUG15:00 | 5632 | 0.0728 | 0.24108 | 0.2511 | 0.19973 | 0.328 | 0.08134 | 0.2173 | 0.17405 | 0 | 0
23AUG16:00 | 5633 | 0.0886 | 0.12971 | 0.1817 | 0.12005 | 0.355 | 0.0379 | 0.20843 | 0.095887 | 0 | 0
23AUG17:00 | 5634 | 0.1576 | 0.04646 | 0.1604 | 0.04289 | 0.4108 | 0.01328 | 0.24293 | 0.03421 | 0 | 0
23AUG18:00 | 5635 | 0.223 | 0.00435 | 0.1314 | 0.00457 | 0.4776 | 0.00113 | 0.27733 | 0.00335 | 0 | 0
23AUG19:00 | 5636 | 0.2451 | 0 | 0.1167 | 0 | 0.5813 | 0 | 0.31437 | 0 | 0 | 0
23AUG20:00 | 5637 | 0.2499 | 0 | 0.109 | 0 | 0.6454 | 0 | 0.33477 | 0 | 0 | 0
23AUG21:00 | 5638 | 0.2571 | 0 | 0.1043 | 0 | 0.6941 | 0 | 0.35183 | 0 | 0 | 0
23AUG22:00 | 5639 | 0.2822 | 0 | 0.1107 | 0 | 0.7592 | 0 | 0.38403 | 0 | 0 | 0
23AUG23:00 | 5640 | 0.2224 | 0 | 0.0966 | 0 | 0.7393 | 0 | 0.35277 | 0 | 0 | 0
24AUG00:00 | 5641 | 0.2127 | 0 | 0.0975 | 0 | 0.692 | 0 | 0.33407 | 0 | 0 | 0
24AUG01:00 | 5642 | 0.2235 | 0 | 0.1016 | 0 | 0.6568 | 0 | 0.3273 | 0 | 0 | 0
24AUG02:00 | 5643 | 0.2263 | 0 | 0.0888 | 0 | 0.6461 | 0 | 0.3204 | 0 | 0 | 0
24AUG03:00 | 5644 | 0.2608 | 0 | 0.077 | 0 | 0.642 | 0 | 0.3266 | 0 | 0 | 0
24AUG04:00 | 5645 | 0.2846 | 0.00927 | 0.0674 | 0.00631 | 0.6274 | 0.00884 | 0.32647 | 0.00814 | 0 | 0
24AUG05:00 | 5646 | 0.2167 | 0.06459 | 0.0562 | 0.04478 | 0.5869 | 0.06751 | 0.2866 | 0.05896 | 0 | 0
24AUG06:00 | 5647 | 0.1159 | 0.14515 | 0.0513 | 0.09679 | 0.5226 | 0.16234 | 0.22993 | 0.13476 | 0 | 0
24AUG07:00 | 5648 | 0.0865 | 0.26792 | 0.0412 | 0.15264 | 0.4477 | 0.18582 | 0.1918 | 0.20213 | 0 | 0
24AUG08:00 | 5649 | 0.0802 | 0.32129 | 0.0337 | 0.18825 | 0.434 | 0.28041 | 0.18263 | 0.26332 | 0 | 0
24AUG09:00 | 5650 | 0.0869 | 0.35647 | 0.0387 | 0.26657 | 0.4008 | 0.37693 | 0.17547 | 0.33332 | 0 | 0
24AUG10:00 | 5651 | 0.0883 | 0.41477 | 0.0486 | 0.32827 | 0.3421 | 0.44208 | 0.15967 | 0.39504 | 0 | 0
24AUG11:00 | 5652 | 0.0927 | 0.42375 | 0.0625 | 0.31889 | 0.2889 | 0.45965 | 0.14803 | 0.40076 | 0 | 0
24AUG12:00 | 5653 | 0.1159 | 0.39463 | 0.0683 | 0.30681 | 0.2664 | 0.44417 | 0.1502 | 0.38187 | 0 | 0
24AUG13:00 | 5654 | 0.1181 | 0.34392 | 0.0716 | 0.30362 | 0.2407 | 0.41603 | 0.14347 | 0.35452 | 0 | 0
24AUG14:00 | 5655 | 0.1082 | 0.27259 | 0.0847 | 0.22987 | 0.2129 | 0.35164 | 0.13527 | 0.2847 | 0 | 0
24AUG15:00 | 5656 | 0.0902 | 0.17096 | 0.0898 | 0.19371 | 0.1475 | 0.25541 | 0.10917 | 0.20669 | 0 | 0
24AUG16:00 | 5657 | 0.1188 | 0.10493 | 0.0865 | 0.10281 | 0.0952 | 0.14158 | 0.10017 | 0.11644 | 0 | 0
24AUG17:00 | 5658 | 0.159 | 0.03258 | 0.067 | 0.03759 | 0.0656 | 0.04882 | 0.0972 | 0.039663 | 0 | 0
24AUG18:00 | 5659 | 0.1836 | 0.00282 | 0.0594 | 0.00344 | 0.0603 | 0.00416 | 0.1011 | 0.0034733 | 0 | 0
24AUG19:00 | 5660 | 0.1913 | 0 | 0.0578 | 0 | 0.0544 | 0 | 0.10117 | 0 | 0 | 0
24AUG20:00 | 5661 | 0.1884 | 0 | 0.0649 | 0 | 0.0575 | 0 | 0.1036 | 0 | 0 | 0
24AUG21:00 | 5662 | 0.1828 | 0 | 0.0741 | 0 | 0.0834 | 0 | 0.11343 | 0 | 0 | 0
24AUG22:00 | 5663 | 0.1958 | 0 | 0.0552 | 0 | 0.127 | 0 | 0.126 | 0 | 0 | 0
24AUG23:00 | 5664 | 0.1542 | 0 | 0.0298 | 0 | 0.175 | 0 | 0.11967 | 0 | 0 | 0
25AUG00:00 | 5665 | 0.1315 | 0 | 0.0335 | 0 | 0.2509 | 0 | 0.13863 | 0 | 0 | 0
25AUG01:00 | 5666 | 0.1085 | 0 | 0.0337 | 0 | 0.3447 | 0 | 0.1623 | 0 | 0 | 0
25AUG02:00 | 5667 | 0.0923 | 0 | 0.0209 | 0 | 0.4258 | 0 | 0.17967 | 0 | 0 | 0
25AUG03:00 | 5668 | 0.0987 | 0 | 0.0157 | 0 | 0.4819 | 0 | 0.19877 | 0 | 0 | 0
25AUG04:00 | 5669 | 0.1311 | 0.00768 | 0.0152 | 0.00799 | 0.5443 | 0.00932 | 0.2302 | 0.00833 | 0 | 0
25AUG05:00 | 5670 | 0.1637 | 0.05873 | 0.0159 | 0.05371 | 0.5632 | 0.0718 | 0.2476 | 0.061413 | 0 | 0
25AUG06:00 | 5671 | 0.1505 | 0.12862 | 0.0128 | 0.12424 | 0.5733 | 0.17552 | 0.24553 | 0.14279 | 0 | 0
25AUG07:00 | 5672 | 0.103 | 0.16443 | 0.0092 | 0.18999 | 0.4525 | 0.28941 | 0.18823 | 0.21461 | 0 | 0
25AUG08:00 | 5673 | 0.0679 | 0.24608 | 0.0095 | 0.23345 | 0.4627 | 0.38688 | 0.18003 | 0.2888 | 0 | 0
25AUG09:00 | 5674 | 0.048 | 0.3191 | 0.0126 | 0.27198 | 0.5091 | 0.45727 | 0.1899 | 0.34945 | 0 | 0
25AUG10:00 | 5675 | 0.042 | 0.34144 | 0.0106 | 0.27603 | 0.5189 | 0.49746 | 0.1905 | 0.37164 | 0 | 0
25AUG11:00 | 5676 | 0.0433 | 0.36185 | 0.0144 | 0.2297 | 0.5288 | 0.5074 | 0.1955 | 0.36632 | 0 | 0
25AUG12:00 | 5677 | 0.0457 | 0.33923 | 0.0119 | 0.22017 | 0.5566 | 0.48598 | 0.20473 | 0.34846 | 0 | 0
25AUG13:00 | 5678 | 0.0539 | 0.31838 | 0.0088 | 0.1843 | 0.5643 | 0.43173 | 0.209 | 0.31147 | 0 | 0
25AUG14:00 | 5679 | 0.0581 | 0.24201 | 0.0124 | 0.15503 | 0.5506 | 0.32398 | 0.20703 | 0.24034 | 0 | 0
25AUG15:00 | 5680 | 0.0621 | 0.1811 | 0.0303 | 0.09873 | 0.5358 | 0.22667 | 0.2094 | 0.16883 | 0 | 0
25AUG16:00 | 5681 | 0.0659 | 0.1068 | 0.0561 | 0.06658 | 0.5088 | 0.11458 | 0.21027 | 0.095987 | 0 | 0
25AUG17:00 | 5682 | 0.0804 | 0.03771 | 0.0872 | 0.02247 | 0.5192 | 0.0371 | 0.22893 | 0.032427 | 0 | 0
25AUG18:00 | 5683 | 0.1059 | 0.00319 | 0.1284 | 0.00166 | 0.5022 | 0.00253 | 0.2455 | 0.00246 | 0 | 0
25AUG19:00 | 5684 | 0.1045 | 0 | 0.1504 | 0 | 0.4391 | 0 | 0.23133 | 0 | 0 | 0
25AUG20:00 | 5685 | 0.1059 | 0 | 0.1776 | 0 | 0.3672 | 0 | 0.2169 | 0 | 0 | 0
25AUG21:00 | 5686 | 0.099 | 0 | 0.1874 | 0 | 0.3115 | 0 | 0.1993 | 0 | 0 | 0
25AUG22:00 | 5687 | 0.0959 | 0 | 0.2017 | 0 | 0.3449 | 0 | 0.21417 | 0 | 0 | 0
25AUG23:00 | 5688 | 0.1025 | 0 | 0.1975 | 0 | 0.2893 | 0 | 0.19643 | 0 | 0 | 0
26AUG00:00 | 5689 | 0.1149 | 0 | 0.2028 | 0 | 0.2041 | 0 | 0.17393 | 0 | 0 | 0
26AUG01:00 | 5690 | 0.1149 | 0 | 0.2106 | 0 | 0.1431 | 0 | 0.1562 | 0 | 0 | 0
26AUG02:00 | 5691 | 0.1087 | 0 | 0.1966 | 0 | 0.1031 | 0 | 0.13613 | 0 | 0 | 0
26AUG03:00 | 5692 | 0.1092 | 0 | 0.1872 | 0 | 0.075 | 0 | 0.1238 | 0 | 0 | 0
26AUG04:00 | 5693 | 0.115 | 0.00688 | 0.1812 | 0.00284 | 0.0566 | 0.00745 | 0.1176 | 0.0057233 | 0 | 0
26AUG05:00 | 5694 | 0.1084 | 0.05904 | 0.1269 | 0.02926 | 0.0345 | 0.06643 | 0.089933 | 0.051577 | 0 | 0
26AUG06:00 | 5695 | 0.0802 | 0.14203 | 0.0899 | 0.08508 | 0.0279 | 0.17108 | 0.066 | 0.13273 | 0 | 0
26AUG07:00 | 5696 | 0.0609 | 0.14071 | 0.0512 | 0.09911 | 0.0298 | 0.25229 | 0.0473 | 0.16404 | 0 | 0
26AUG08:00 | 5697 | 0.0433 | 0.22915 | 0.0287 | 0.16321 | 0.0279 | 0.34409 | 0.0333 | 0.24548 | 0 | 0
26AUG09:00 | 5698 | 0.0347 | 0.2674 | 0.0162 | 0.23146 | 0.0257 | 0.40244 | 0.025533 | 0.30043 | 0 | 0
26AUG10:00 | 5699 | 0.0254 | 0.32278 | 0.0118 | 0.22497 | 0.0214 | 0.45479 | 0.019533 | 0.33418 | 0 | 0
26AUG11:00 | 5700 | 0.0199 | 0.33173 | 0.0104 | 0.21304 | 0.0187 | 0.48356 | 0.016333 | 0.34278 | 0 | 0
26AUG12:00 | 5701 | 0.0257 | 0.35213 | 0.0243 | 0.21481 | 0.0213 | 0.45535 | 0.023767 | 0.34076 | 0 | 0
26AUG13:00 | 5702 | 0.0201 | 0.35363 | 0.0498 | 0.18495 | 0.0252 | 0.4088 | 0.0317 | 0.31579 | 0 | 0
26AUG14:00 | 5703 | 0.0207 | 0.31212 | 0.0656 | 0.12129 | 0.0279 | 0.32378 | 0.038067 | 0.2524 | 0 | 0
26AUG15:00 | 5704 | 0.0271 | 0.22413 | 0.0751 | 0.08283 | 0.0256 | 0.23016 | 0.0426 | 0.17904 | 0 | 0
26AUG16:00 | 5705 | 0.0455 | 0.12289 | 0.0946 | 0.04065 | 0.0283 | 0.12716 | 0.056133 | 0.0969 | 0 | 0
26AUG17:00 | 5706 | 0.0892 | 0.04031 | 0.1098 | 0.01752 | 0.0523 | 0.04111 | 0.083767 | 0.03298 | 0 | 0
26AUG18:00 | 5707 | 0.1394 | 0.00263 | 0.1506 | 0.00137 | 0.0768 | 0.00259 | 0.12227 | 0.0021967 | 0 | 0
26AUG19:00 | 5708 | 0.1564 | 0 | 0.145 | 0 | 0.096 | 0 | 0.13247 | 0 | 0 | 0
26AUG20:00 | 5709 | 0.1359 | 0 | 0.1347 | 0 | 0.0932 | 0 | 0.12127 | 0 | 0 | 0
26AUG21:00 | 5710 | 0.1097 | 0 | 0.1334 | 0 | 0.0872 | 0 | 0.1101 | 0 | 0 | 0
26AUG22:00 | 5711 | 0.127 | 0 | 0.0946 | 0 | 0.086 | 0 | 0.10253 | 0 | 0 | 0
26AUG23:00 | 5712 | 0.0909 | 0 | 0.0668 | 0 | 0.0806 | 0 | 0.079433 | 0 | 0 | 0
27AUG00:00 | 5713 | 0.0837 | 0 | 0.0533 | 0 | 0.0731 | 0 | 0.070033 | 0 | 0 | 0
27AUG01:00 | 5714 | 0.0773 | 0 | 0.0527 | 0 | 0.0726 | 0 | 0.067533 | 0 | 0 | 0
27AUG02:00 | 5715 | 0.0738 | 0 | 0.0353 | 0 | 0.0769 | 0 | 0.062 | 0 | 0 | 0
27AUG03:00 | 5716 | 0.0685 | 0 | 0.0212 | 0 | 0.0806 | 0 | 0.056767 | 0 | 0 | 0
27AUG04:00 | 5717 | 0.0695 | 0.00756 | 0.0137 | 0.00459 | 0.0847 | 0.00571 | 0.055967 | 0.0059533 | 0 | 0
27AUG05:00 | 5718 | 0.0671 | 0.0675 | 0.0127 | 0.0446 | 0.0671 | 0.05606 | 0.048967 | 0.056053 | 0 | 0
27AUG06:00 | 5719 | 0.0296 | 0.17007 | 0.0094 | 0.11126 | 0.0426 | 0.14346 | 0.0272 | 0.1416 | 0 | 0
27AUG07:00 | 5720 | 0.014 | 0.27917 | 0.0118 | 0.15569 | 0.0284 | 0.2551 | 0.018067 | 0.22999 | 0 | 0
27AUG08:00 | 5721 | 0.0187 | 0.37679 | 0.0201 | 0.23047 | 0.0373 | 0.34555 | 0.025367 | 0.3176 | 0 | 0
27AUG09:00 | 5722 | 0.0277 | 0.43167 | 0.0229 | 0.30489 | 0.0484 | 0.42549 | 0.033 | 0.38735 | 0 | 0
27AUG10:00 | 5723 | 0.0273 | 0.47296 | 0.0214 | 0.33413 | 0.052 | 0.46406 | 0.033567 | 0.42372 | 0 | 0
27AUG11:00 | 5724 | 0.0292 | 0.49239 | 0.0218 | 0.36262 | 0.057 | 0.45946 | 0.036 | 0.43816 | 0 | 0
27AUG12:00 | 5725 | 0.0347 | 0.47258 | 0.0212 | 0.33455 | 0.059 | 0.42909 | 0.0383 | 0.41207 | 0 | 0
27AUG13:00 | 5726 | 0.0557 | 0.41532 | 0.019 | 0.25867 | 0.054 | 0.38432 | 0.0429 | 0.35277 | 0 | 0
27AUG14:00 | 5727 | 0.0715 | 0.33081 | 0.0164 | 0.22332 | 0.0556 | 0.31365 | 0.047833 | 0.28926 | 0 | 0
27AUG15:00 | 5728 | 0.0486 | 0.21041 | 0.0157 | 0.1763 | 0.0525 | 0.21898 | 0.038933 | 0.2019 | 0 | 0
27AUG16:00 | 5729 | 0.059 | 0.10682 | 0.0145 | 0.10792 | 0.0497 | 0.12426 | 0.041067 | 0.113 | 0 | 0
27AUG17:00 | 5730 | 0.0993 | 0.0338 | 0.0245 | 0.03564 | 0.0545 | 0.04133 | 0.059433 | 0.036923 | 0 | 0
27AUG18:00 | 5731 | 0.137 | 0.00192 | 0.0427 | 0.00206 | 0.0712 | 0.002 | 0.083633 | 0.0019933 | 0 | 0
27AUG19:00 | 5732 | 0.1518 | 0 | 0.0669 | 0 | 0.0795 | 0 | 0.0994 | 0 | 0 | 0
27AUG20:00 | 5733 | 0.1645 | 0 | 0.077 | 0 | 0.0725 | 0 | 0.10467 | 0 | 0 | 0
27AUG21:00 | 5734 | 0.1819 | 0 | 0.0923 | 0 | 0.0673 | 0 | 0.11383 | 0 | 0 | 0
27AUG22:00 | 5735 | 0.2917 | 0 | 0.1465 | 0 | 0.084 | 0 | 0.17407 | 0 | 0 | 0
27AUG23:00 | 5736 | 0.2298 | 0 | 0.1769 | 0 | 0.0609 | 0 | 0.15587 | 0 | 0 | 0
28AUG00:00 | 5737 | 0.1716 | 0 | 0.2056 | 0 | 0.0533 | 0 | 0.1435 | 0 | 0 | 0
28AUG01:00 | 5738 | 0.1296 | 0 | 0.2528 | 0 | 0.0538 | 0 | 0.1454 | 0 | 0 | 0
28AUG02:00 | 5739 | 0.1084 | 0 | 0.3196 | 0 | 0.0497 | 0 | 0.15923 | 0 | 0 | 0
28AUG03:00 | 5740 | 0.1089 | 0 | 0.4238 | 0 | 0.0453 | 0 | 0.19267 | 0 | 0 | 0
28AUG04:00 | 5741 | 0.1229 | 0.00691 | 0.5446 | 0.00266 | 0.0458 | 0.00689 | 0.23777 | 0.0054867 | 0 | 0
28AUG05:00 | 5742 | 0.1098 | 0.06375 | 0.6679 | 0.01404 | 0.0341 | 0.06528 | 0.2706 | 0.04769 | 0 | 0
28AUG06:00 | 5743 | 0.0658 | 0.16295 | 0.6877 | 0.03177 | 0.0139 | 0.16596 | 0.2558 | 0.12023 | 0 | 0
28AUG07:00 | 5744 | 0.0327 | 0.26539 | 0.7496 | 0.05121 | 0.0069 | 0.27134 | 0.26307 | 0.19598 | 0 | 0
28AUG08:00 | 5745 | 0.0252 | 0.37503 | 0.812 | 0.09917 | 0.0085 | 0.37611 | 0.2819 | 0.28344 | 0 | 0
28AUG09:00 | 5746 | 0.024 | 0.44029 | 0.8121 | 0.12025 | 0.0098 | 0.45007 | 0.28197 | 0.33687 | 0 | 0
28AUG10:00 | 5747 | 0.0292 | 0.48562 | 0.785 | 0.20332 | 0.009 | 0.49173 | 0.2744 | 0.39356 | 0 | 0
28AUG11:00 | 5748 | 0.038 | 0.49784 | 0.7359 | 0.28611 | 0.0089 | 0.50606 | 0.26093 | 0.43 | 0 | 0
28AUG12:00 | 5749 | 0.0315 | 0.4671 | 0.6575 | 0.33621 | 0.0096 | 0.48558 | 0.23287 | 0.42963 | 0 | 0
28AUG13:00 | 5750 | 0.0266 | 0.39608 | 0.5424 | 0.36737 | 0.0111 | 0.43933 | 0.19337 | 0.40093 | 0 | 0
28AUG14:00 | 5751 | 0.0264 | 0.30822 | 0.4531 | 0.2928 | 0.0115 | 0.35378 | 0.16367 | 0.31827 | 0 | 0
28AUG15:00 | 5752 | 0.0343 | 0.20233 | 0.3376 | 0.20244 | 0.0155 | 0.24221 | 0.12913 | 0.21566 | 0 | 0
28AUG16:00 | 5753 | 0.0489 | 0.1089 | 0.2553 | 0.10763 | 0.031 | 0.12612 | 0.11173 | 0.11422 | 0 | 0
28AUG17:00 | 5754 | 0.0668 | 0.03408 | 0.2004 | 0.03299 | 0.072 | 0.03861 | 0.11307 | 0.035227 | 0 | 0
28AUG18:00 | 5755 | 0.078 | 0.00145 | 0.1652 | 0.00163 | 0.1244 | 0.00157 | 0.12253 | 0.00155 | 0 | 0
28AUG19:00 | 5756 | 0.0704 | 0 | 0.1423 | 0 | 0.1626 | 0 | 0.1251 | 0 | 0 | 0
28AUG20:00 | 5757 | 0.0575 | 0 | 0.1413 | 0 | 0.1902 | 0 | 0.12967 | 0 | 0 | 0
28AUG21:00 | 5758 | 0.0532 | 0 | 0.134 | 0 | 0.1956 | 0 | 0.1276 | 0 | 0 | 0
28AUG22:00 | 5759 | 0.0359 | 0 | 0.129 | 0 | 0.1908 | 0 | 0.11857 | 0 | 0 | 0
28AUG23:00 | 5760 | 0.025 | 0 | 0.075 | 0 | 0.1688 | 0 | 0.0896 | 0 | 0 | 0
29AUG00:00 | 5761 | 0.0321 | 0 | 0.0491 | 0 | 0.1692 | 0 | 0.083467 | 0 | 0 | 0
29AUG01:00 | 5762 | 0.0366 | 0 | 0.0362 | 0 | 0.169 | 0 | 0.0806 | 0 | 0 | 0
29AUG02:00 | 5763 | 0.0216 | 0 | 0.0388 | 0 | 0.1707 | 0 | 0.077033 | 0 | 0 | 0
29AUG03:00 | 5764 | 0.0233 | 0 | 0.0268 | 0 | 0.1784 | 0 | 0.076167 | 0 | 0 | 0
29AUG04:00 | 5765 | 0.0341 | 0.00609 | 0.0175 | 0.00379 | 0.1858 | 0.00612 | 0.079133 | 0.0053333 | 0 | 0
29AUG05:00 | 5766 | 0.0282 | 0.05937 | 0.0104 | 0.02859 | 0.159 | 0.065 | 0.065867 | 0.050987 | 0 | 0
29AUG06:00 | 5767 | 0.0122 | 0.15127 | 0.0117 | 0.08093 | 0.0809 | 0.17061 | 0.034933 | 0.13427 | 0 | 0
29AUG07:00 | 5768 | 0.0018 | 0.25414 | 0.0139 | 0.12236 | 0.0449 | 0.28975 | 0.0202 | 0.22208 | 0 | 0
29AUG08:00 | 5769 | 0.0017 | 0.33592 | 0.0152 | 0.14075 | 0.0446 | 0.39102 | 0.0205 | 0.28923 | 0 | 0
29AUG09:00 | 5770 | 0.0029 | 0.39163 | 0.0148 | 0.13955 | 0.0508 | 0.46361 | 0.022833 | 0.3316 | 0 | 0
29AUG10:00 | 5771 | 0.0043 | 0.4082 | 0.0158 | 0.16291 | 0.041 | 0.50357 | 0.020367 | 0.35823 | 0 | 0
29AUG11:00 | 5772 | 0.0106 | 0.40052 | 0.0238 | 0.15882 | 0.0326 | 0.50968 | 0.022333 | 0.35634 | 0 | 0
29AUG12:00 | 5773 | 0.0297 | 0.3797 | 0.0469 | 0.18025 | 0.0252 | 0.4875 | 0.033933 | 0.34915 | 0 | 0
29AUG13:00 | 5774 | 0.0408 | 0.29951 | 0.0678 | 0.15483 | 0.0218 | 0.43077 | 0.043467 | 0.29504 | 0 | 0
29AUG14:00 | 5775 | 0.0278 | 0.25666 | 0.0836 | 0.1218 | 0.0201 | 0.34176 | 0.043833 | 0.24007 | 0 | 0
29AUG15:00 | 5776 | 0.0144 | 0.15416 | 0.1013 | 0.08808 | 0.0242 | 0.2325 | 0.046633 | 0.15825 | 0 | 0
29AUG16:00 | 5777 | 0.0135 | 0.07523 | 0.1286 | 0.04392 | 0.0456 | 0.11926 | 0.062567 | 0.07947 | 0 | 0
29AUG17:00 | 5778 | 0.0183 | 0.02091 | 0.1795 | 0.01267 | 0.1069 | 0.03491 | 0.10157 | 0.02283 | 0 | 0
29AUG18:00 | 5779 | 0.0234 | 0.00032 | 0.234 | 9e-05 | 0.1755 | 0.00116 | 0.1443 | 0.00052333 | 0 | 0
29AUG19:00 | 5780 | 0.0266 | 0 | 0.3011 | 0 | 0.2138 | 0 | 0.1805 | 0 | 0 | 0
29AUG20:00 | 5781 | 0.0268 | 0 | 0.3825 | 0 | 0.2109 | 0 | 0.20673 | 0 | 0 | 0
29AUG21:00 | 5782 | 0.0319 | 0 | 0.4278 | 0 | 0.2034 | 0 | 0.22103 | 0 | 0 | 0
29AUG22:00 | 5783 | 0.0771 | 0 | 0.4337 | 0 | 0.2168 | 0 | 0.24253 | 0 | 0 | 0
29AUG23:00 | 5784 | 0.0959 | 0 | 0.4831 | 0 | 0.1866 | 0 | 0.2552 | 0 | 0 | 0
30AUG00:00 | 5785 | 0.0814 | 0 | 0.5479 | 0 | 0.1659 | 0 | 0.26507 | 0 | 0 | 0
30AUG01:00 | 5786 | 0.0773 | 0 | 0.592 | 0 | 0.1689 | 0 | 0.2794 | 0 | 0 | 0
30AUG02:00 | 5787 | 0.1035 | 0 | 0.5702 | 0 | 0.1758 | 0 | 0.28317 | 0 | 0 | 0
30AUG03:00 | 5788 | 0.143 | 0 | 0.5547 | 0 | 0.1827 | 0 | 0.29347 | 0 | 0 | 0
30AUG04:00 | 5789 | 0.1916 | 0.00175 | 0.4701 | 0.00284 | 0.1892 | 0.00479 | 0.28363 | 0.0031267 | 0 | 0
30AUG05:00 | 5790 | 0.2163 | 0.01713 | 0.3889 | 0.04233 | 0.1796 | 0.05774 | 0.2616 | 0.039067 | 0 | 0
30AUG06:00 | 5791 | 0.2292 | 0.04027 | 0.3728 | 0.12379 | 0.1291 | 0.15644 | 0.2437 | 0.10683 | 0 | 0
30AUG07:00 | 5792 | 0.227 | 0.09029 | 0.383 | 0.1272 | 0.0702 | 0.26619 | 0.22673 | 0.16123 | 0 | 0
30AUG08:00 | 5793 | 0.2429 | 0.11281 | 0.4295 | 0.17195 | 0.0603 | 0.36229 | 0.24423 | 0.21568 | 0 | 0
30AUG09:00 | 5794 | 0.2656 | 0.16165 | 0.3472 | 0.24944 | 0.0656 | 0.43004 | 0.22613 | 0.28038 | 0 | 0
30AUG10:00 | 5795 | 0.2611 | 0.18396 | 0.3114 | 0.29953 | 0.0743 | 0.47191 | 0.2156 | 0.31847 | 0 | 0
30AUG11:00 | 5796 | 0.2722 | 0.22322 | 0.2838 | 0.33193 | 0.0844 | 0.47049 | 0.21347 | 0.34188 | 0 | 0
30AUG12:00 | 5797 | 0.3175 | 0.19609 | 0.2904 | 0.32487 | 0.1051 | 0.41253 | 0.23767 | 0.31116 | 0 | 0
30AUG13:00 | 5798 | 0.3647 | 0.19743 | 0.1953 | 0.28092 | 0.1188 | 0.36792 | 0.22627 | 0.28209 | 0 | 0
30AUG14:00 | 5799 | 0.4633 | 0.14783 | 0.1256 | 0.22648 | 0.1111 | 0.29326 | 0.23333 | 0.22252 | 0 | 0
30AUG15:00 | 5800 | 0.5237 | 0.11202 | 0.1384 | 0.14362 | 0.1027 | 0.19682 | 0.25493 | 0.15082 | 0 | 0
30AUG16:00 | 5801 | 0.6147 | 0.05569 | 0.1871 | 0.0474 | 0.1396 | 0.09963 | 0.3138 | 0.067573 | 0 | 0
30AUG17:00 | 5802 | 0.6292 | 0.01587 | 0.2417 | 0.0084 | 0.2062 | 0.02891 | 0.35903 | 0.017727 | 0 | 0
30AUG18:00 | 5803 | 0.5838 | 0.00085 | 0.3321 | 0.00018 | 0.2821 | 0.00076 | 0.39933 | 0.00059667 | 0 | 0
30AUG19:00 | 5804 | 0.555 | 0 | 0.3382 | 0 | 0.3304 | 0 | 0.40787 | 0 | 0 | 0
30AUG20:00 | 5805 | 0.5282 | 0 | 0.2905 | 0 | 0.3399 | 0 | 0.3862 | 0 | 0 | 0
30AUG21:00 | 5806 | 0.4669 | 0 | 0.316 | 0 | 0.3493 | 0 | 0.3774 | 0 | 0 | 0
30AUG22:00 | 5807 | 0.4404 | 0 | 0.3551 | 0 | 0.397 | 0 | 0.3975 | 0 | 0 | 0
30AUG23:00 | 5808 | 0.4003 | 0 | 0.4235 | 0 | 0.3509 | 0 | 0.39157 | 0 | 0 | 0
31AUG00:00 | 5809 | 0.3857 | 0 | 0.4825 | 0 | 0.3082 | 0 | 0.39213 | 0 | 0 | 0
31AUG01:00 | 5810 | 0.3877 | 0 | 0.5018 | 0 | 0.2817 | 0 | 0.3904 | 0 | 0 | 0
31AUG02:00 | 5811 | 0.3615 | 0 | 0.4782 | 0 | 0.2587 | 0 | 0.36613 | 0 | 0 | 0
31AUG03:00 | 5812 | 0.3547 | 0 | 0.4632 | 0 | 0.2544 | 0 | 0.35743 | 0 | 0 | 0
31AUG04:00 | 5813 | 0.354 | 0.00355 | 0.4534 | 0.00108 | 0.262 | 0.00373 | 0.35647 | 0.0027867 | 0 | 0
31AUG05:00 | 5814 | 0.3259 | 0.05091 | 0.4461 | 0.01502 | 0.2159 | 0.04153 | 0.3293 | 0.03582 | 0 | 0
31AUG06:00 | 5815 | 0.3555 | 0.14099 | 0.4381 | 0.04802 | 0.1634 | 0.10965 | 0.319 | 0.099553 | 0 | 0
31AUG07:00 | 5816 | 0.35 | 0.22502 | 0.4083 | 0.07677 | 0.1063 | 0.13656 | 0.2882 | 0.14612 | 0 | 0
31AUG08:00 | 5817 | 0.3724 | 0.31329 | 0.3608 | 0.13727 | 0.0934 | 0.23662 | 0.27553 | 0.22906 | 0 | 0
31AUG09:00 | 5818 | 0.4305 | 0.39667 | 0.3008 | 0.21367 | 0.1074 | 0.28205 | 0.27957 | 0.29746 | 0 | 0
31AUG10:00 | 5819 | 0.4689 | 0.37035 | 0.1577 | 0.28282 | 0.1162 | 0.32158 | 0.2476 | 0.32492 | 0 | 0
31AUG11:00 | 5820 | 0.5109 | 0.37646 | 0.0688 | 0.30251 | 0.1408 | 0.29206 | 0.24017 | 0.32368 | 0 | 0
31AUG12:00 | 5821 | 0.5889 | 0.35684 | 0.0539 | 0.2782 | 0.1573 | 0.30413 | 0.2667 | 0.31306 | 0 | 0
31AUG13:00 | 5822 | 0.5956 | 0.32393 | 0.0339 | 0.22522 | 0.1934 | 0.27916 | 0.2743 | 0.2761 | 0 | 0
31AUG14:00 | 5823 | 0.5834 | 0.26864 | 0.0477 | 0.17142 | 0.2033 | 0.21253 | 0.27813 | 0.21753 | 0 | 0
31AUG15:00 | 5824 | 0.5251 | 0.17878 | 0.08 | 0.09568 | 0.1968 | 0.16973 | 0.2673 | 0.14806 | 0 | 0
31AUG16:00 | 5825 | 0.4291 | 0.08844 | 0.1004 | 0.0557 | 0.1831 | 0.09366 | 0.23753 | 0.079267 | 0 | 0
31AUG17:00 | 5826 | 0.3477 | 0.02325 | 0.1364 | 0.01216 | 0.1519 | 0.02655 | 0.212 | 0.020653 | 0 | 0
31AUG18:00 | 5827 | 0.2753 | 0.00051 | 0.1434 | 5e-05 | 0.1243 | 0.00056 | 0.181 | 0.00037333 | 0 | 0
31AUG19:00 | 5828 | 0.2295 | 0 | 0.1661 | 0 | 0.1041 | 0 | 0.16657 | 0 | 0 | 0
31AUG20:00 | 5829 | 0.1995 | 0 | 0.2013 | 0 | 0.0973 | 0 | 0.16603 | 0 | 0 | 0
31AUG21:00 | 5830 | 0.195 | 0 | 0.2276 | 0 | 0.101 | 0 | 0.17453 | 0 | 0 | 0
31AUG22:00 | 5831 | 0.2364 | 0 | 0.2917 | 0 | 0.0817 | 0 | 0.20327 | 0 | 0 | 0
31AUG23:00 | 5832 | 0.2437 | 0 | 0.3381 | 0 | 0.0655 | 0 | 0.21577 | 0 | 0 | 0
01SEP00:00 | 5833 | 0.2166 | 0 | 0.3502 | 0 | 0.0592 | 0 | 0.20867 | 0 | 0 | 0
01SEP01:00 | 5834 | 0.2149 | 0 | 0.3476 | 0 | 0.0701 | 0 | 0.21087 | 0 | 0 | 0
01SEP02:00 | 5835 | 0.2273 | 0 | 0.3427 | 0 | 0.0766 | 0 | 0.21553 | 0 | 0 | 0
01SEP03:00 | 5836 | 0.2459 | 0 | 0.3427 | 0 | 0.0773 | 0 | 0.22197 | 0 | 0 | 0
01SEP04:00 | 5837 | 0.2296 | 0.00406 | 0.3238 | 0.00172 | 0.0639 | 0.00382 | 0.20577 | 0.0032 | 0 | 0
01SEP05:00 | 5838 | 0.2996 | 0.05341 | 0.2781 | 0.03023 | 0.0497 | 0.05689 | 0.20913 | 0.046843 | 0 | 0
01SEP06:00 | 5839 | 0.283 | 0.14238 | 0.2722 | 0.08683 | 0.0299 | 0.15711 | 0.19503 | 0.12877 | 0 | 0
01SEP07:00 | 5840 | 0.3334 | 0.21784 | 0.2806 | 0.194 | 0.0272 | 0.23261 | 0.21373 | 0.21482 | 0 | 0
01SEP08:00 | 5841 | 0.4033 | 0.31467 | 0.2944 | 0.32369 | 0.0172 | 0.30172 | 0.2383 | 0.31336 | 0 | 0
01SEP09:00 | 5842 | 0.4352 | 0.36581 | 0.3478 | 0.39711 | 0.0101 | 0.31122 | 0.26437 | 0.35805 | 0 | 0
01SEP10:00 | 5843 | 0.4418 | 0.4127 | 0.3238 | 0.42721 | 0.0069 | 0.34661 | 0.2575 | 0.39551 | 0 | 0
01SEP11:00 | 5844 | 0.4497 | 0.43077 | 0.3013 | 0.41837 | 0.0066 | 0.3502 | 0.25253 | 0.39978 | 0 | 0
01SEP12:00 | 5845 | 0.4736 | 0.3831 | 0.3341 | 0.33416 | 0.0069 | 0.33869 | 0.27153 | 0.35198 | 0 | 0
01SEP13:00 | 5846 | 0.4877 | 0.3043 | 0.3527 | 0.31502 | 0.0069 | 0.27021 | 0.28243 | 0.29651 | 0 | 0
01SEP14:00 | 5847 | 0.479 | 0.25662 | 0.3405 | 0.22051 | 0.0069 | 0.20316 | 0.27547 | 0.22676 | 0 | 0
01SEP15:00 | 5848 | 0.4376 | 0.16761 | 0.2944 | 0.14002 | 0.0071 | 0.1588 | 0.24637 | 0.15548 | 0 | 0
01SEP16:00 | 5849 | 0.3498 | 0.08582 | 0.2951 | 0.0688 | 0.0083 | 0.07442 | 0.21773 | 0.076347 | 0 | 0
01SEP17:00 | 5850 | 0.2727 | 0.02491 | 0.2913 | 0.01641 | 0.025 | 0.02057 | 0.19633 | 0.02063 | 0 | 0
01SEP18:00 | 5851 | 0.2118 | 0.00046 | 0.3043 | 5e-05 | 0.0482 | 9e-05 | 0.1881 | 0.0002 | 0 | 0
01SEP19:00 | 5852 | 0.1849 | 0 | 0.3198 | 0 | 0.0719 | 0 | 0.1922 | 0 | 0 | 0
01SEP20:00 | 5853 | 0.1718 | 0 | 0.3446 | 0 | 0.0865 | 0 | 0.20097 | 0 | 0 | 0
01SEP21:00 | 5854 | 0.1553 | 0 | 0.3864 | 0 | 0.1044 | 0 | 0.21537 | 0 | 0 | 0
01SEP22:00 | 5855 | 0.1241 | 0 | 0.5261 | 0 | 0.1028 | 0 | 0.251 | 0 | 0 | 0
01SEP23:00 | 5856 | 0.0992 | 0 | 0.5239 | 0 | 0.0855 | 0 | 0.2362 | 0 | 0 | 0
02SEP00:00 | 5857 | 0.0953 | 0 | 0.5376 | 0 | 0.074 | 0 | 0.23563 | 0 | 0 | 0
02SEP01:00 | 5858 | 0.114 | 0 | 0.5228 | 0 | 0.0779 | 0 | 0.23823 | 0 | 0 | 0
02SEP02:00 | 5859 | 0.1273 | 0 | 0.5407 | 0 | 0.0781 | 0 | 0.2487 | 0 | 0 | 0
02SEP03:00 | 5860 | 0.1293 | 0 | 0.5725 | 0 | 0.0794 | 0 | 0.2604 | 0 | 0 | 0
02SEP04:00 | 5861 | 0.125 | 0.00362 | 0.5696 | 0.00161 | 0.0828 | 0.00202 | 0.25913 | 0.0024167 | 0 | 0
02SEP05:00 | 5862 | 0.087 | 0.05458 | 0.5408 | 0.02508 | 0.07 | 0.04119 | 0.2326 | 0.040283 | 0 | 0
02SEP06:00 | 5863 | 0.0475 | 0.14813 | 0.5912 | 0.07156 | 0.0278 | 0.1327 | 0.22217 | 0.11746 | 0 | 0
02SEP07:00 | 5864 | 0.0438 | 0.25945 | 0.5799 | 0.13484 | 0.0141 | 0.23421 | 0.2126 | 0.2095 | 0 | 0
02SEP08:00 | 5865 | 0.0537 | 0.34024 | 0.545 | 0.21374 | 0.0187 | 0.31728 | 0.2058 | 0.29042 | 0 | 0
02SEP09:00 | 5866 | 0.0497 | 0.40062 | 0.5532 | 0.30166 | 0.0378 | 0.37392 | 0.21357 | 0.35873 | 0 | 0
02SEP10:00 | 5867 | 0.0503 | 0.45771 | 0.4992 | 0.31626 | 0.0315 | 0.40057 | 0.19367 | 0.39151 | 0 | 0
02SEP11:00 | 5868 | 0.0516 | 0.44118 | 0.4476 | 0.24291 | 0.0269 | 0.40071 | 0.17537 | 0.3616 | 0 | 0
02SEP12:00 | 5869 | 0.0594 | 0.40045 | 0.3557 | 0.24535 | 0.0307 | 0.35805 | 0.1486 | 0.33462 | 0 | 0
02SEP13:00 | 5870 | 0.0795 | 0.33296 | 0.3191 | 0.22632 | 0.039 | 0.30465 | 0.14587 | 0.28798 | 0 | 0
02SEP14:00 | 5871 | 0.0833 | 0.27371 | 0.3021 | 0.18447 | 0.0511 | 0.22502 | 0.1455 | 0.22773 | 0 | 0
02SEP15:00 | 5872 | 0.0799 | 0.18839 | 0.2916 | 0.12703 | 0.0712 | 0.15405 | 0.14757 | 0.15649 | 0 | 0
02SEP16:00 | 5873 | 0.0633 | 0.09253 | 0.3123 | 0.06682 | 0.1005 | 0.07879 | 0.1587 | 0.07938 | 0 | 0
02SEP17:00 | 5874 | 0.0449 | 0.02283 | 0.2826 | 0.01795 | 0.1659 | 0.01917 | 0.16447 | 0.019983 | 0 | 0
02SEP18:00 | 5875 | 0.0377 | 0.0002 | 0.2626 | 0.00022 | 0.2125 | 0.00014 | 0.17093 | 0.00018667 | 0 | 0
02SEP19:00 | 5876 | 0.0313 | 0 | 0.2782 | 0 | 0.2282 | 0 | 0.17923 | 0 | 0 | 0
02SEP20:00 | 5877 | 0.0285 | 0 | 0.2801 | 0 | 0.2089 | 0 | 0.1725 | 0 | 0 | 0
02SEP21:00 | 5878 | 0.0275 | 0 | 0.2791 | 0 | 0.1919 | 0 | 0.16617 | 0 | 0 | 0
02SEP22:00 | 5879 | 0.0362 | 0 | 0.233 | 0 | 0.2268 | 0 | 0.16533 | 0 | 0 | 0
02SEP23:00 | 5880 | 0.0293 | 0 | 0.2274 | 0 | 0.1643 | 0 | 0.14033 | 0 | 0 | 0
03SEP00:00 | 5881 | 0.0244 | 0 | 0.1779 | 0 | 0.1301 | 0 | 0.1108 | 0 | 0 | 0
03SEP01:00 | 5882 | 0.0213 | 0 | 0.1457 | 0 | 0.1093 | 0 | 0.0921 | 0 | 0 | 0
03SEP02:00 | 5883 | 0.0123 | 0 | 0.137 | 0 | 0.1067 | 0 | 0.085333 | 0 | 0 | 0
03SEP03:00 | 5884 | 0.0082 | 0 | 0.1277 | 0 | 0.1047 | 0 | 0.0802 | 0 | 0 | 0
03SEP04:00 | 5885 | 0.0093 | 0.00321 | 0.1223 | 0.00267 | 0.1041 | 0.00217 | 0.078567 | 0.0026833 | 0 | 0
03SEP05:00 | 5886 | 0.0146 | 0.05612 | 0.1306 | 0.04292 | 0.0883 | 0.04368 | 0.077833 | 0.047573 | 0 | 0
03SEP06:00 | 5887 | 0.0077 | 0.16085 | 0.1333 | 0.11262 | 0.0447 | 0.12506 | 0.0619 | 0.13284 | 0 | 0
03SEP07:00 | 5888 | 0.0077 | 0.26781 | 0.0967 | 0.14641 | 0.0202 | 0.21357 | 0.041533 | 0.20926 | 0 | 0
03SEP08:00 | 5889 | 0.018 | 0.35001 | 0.0814 | 0.23233 | 0.0137 | 0.32034 | 0.0377 | 0.30089 | 0 | 0
03SEP09:00 | 5890 | 0.0209 | 0.38349 | 0.0802 | 0.28604 | 0.0096 | 0.39305 | 0.0369 | 0.35419 | 0 | 0
03SEP10:00 | 5891 | 0.0258 | 0.39958 | 0.0741 | 0.3141 | 0.0079 | 0.43772 | 0.035933 | 0.3838 | 0 | 0
03SEP11:00 | 5892 | 0.0327 | 0.37435 | 0.072 | 0.30867 | 0.0096 | 0.44818 | 0.0381 | 0.37707 | 0 | 0
03SEP12:00 | 5893 | 0.0379 | 0.34591 | 0.0619 | 0.33484 | 0.0039 | 0.41641 | 0.034567 | 0.36572 | 0 | 0
03SEP13:00 | 5894 | 0.0432 | 0.30737 | 0.049 | 0.33294 | 0.0048 | 0.37254 | 0.032333 | 0.33762 | 0 | 0
03SEP14:00 | 5895 | 0.05 | 0.24376 | 0.0498 | 0.25713 | 0.0071 | 0.29193 | 0.035633 | 0.26427 | 0 | 0
03SEP15:00 | 5896 | 0.0535 | 0.16935 | 0.0422 | 0.16424 | 0.0283 | 0.19016 | 0.041333 | 0.17458 | 0 | 0
03SEP16:00 | 5897 | 0.053 | 0.09169 | 0.0384 | 0.08551 | 0.0621 | 0.08785 | 0.051167 | 0.08835 | 0 | 0
03SEP17:00 | 5898 | 0.0573 | 0.02357 | 0.0383 | 0.02133 | 0.1193 | 0.02091 | 0.071633 | 0.021937 | 0 | 0
03SEP18:00 | 5899 | 0.0677 | 0.00011 | 0.0351 | 0.00011 | 0.1667 | 5e-05 | 0.089833 | 9e-05 | 0 | 0
03SEP19:00 | 5900 | 0.0541 | 0 | 0.0364 | 0 | 0.1842 | 0 | 0.091567 | 0 | 0 | 0
03SEP20:00 | 5901 | 0.0414 | 0 | 0.0434 | 0 | 0.1876 | 0 | 0.0908 | 0 | 0 | 0
03SEP21:00 | 5902 | 0.0349 | 0 | 0.0543 | 0 | 0.1897 | 0 | 0.092967 | 0 | 0 | 0
03SEP22:00 | 5903 | 0.061 | 0 | 0.0625 | 0 | 0.2133 | 0 | 0.11227 | 0 | 0 | 0
03SEP23:00 | 5904 | 0.0607 | 0 | 0.0576 | 0 | 0.1872 | 0 | 0.10183 | 0 | 0 | 0
04SEP00:00 | 5905 | 0.054 | 0 | 0.055 | 0 | 0.1728 | 0 | 0.093933 | 0 | 0 | 0
04SEP01:00 | 5906 | 0.0397 | 0 | 0.0442 | 0 | 0.1672 | 0 | 0.0837 | 0 | 0 | 0
04SEP02:00 | 5907 | 0.0263 | 0 | 0.0456 | 0 | 0.1685 | 0 | 0.080133 | 0 | 0 | 0
04SEP03:00 | 5908 | 0.0195 | 0 | 0.058 | 0 | 0.1792 | 0 | 0.085567 | 0 | 0 | 0
04SEP04:00 | 5909 | 0.0233 | 0.00265 | 0.0647 | 0.00225 | 0.2036 | 0.00209 | 0.0972 | 0.00233 | 0 | 0
04SEP05:00 | 5910 | 0.03 | 0.04993 | 0.0693 | 0.0368 | 0.1852 | 0.04435 | 0.094833 | 0.043693 | 0 | 0
04SEP06:00 | 5911 | 0.0107 | 0.14497 | 0.0836 | 0.10059 | 0.1393 | 0.13317 | 0.077867 | 0.12624 | 0 | 0
04SEP07:00 | 5912 | 0.0171 | 0.25575 | 0.1042 | 0.17648 | 0.0738 | 0.24034 | 0.065033 | 0.22419 | 0 | 0
04SEP08:00 | 5913 | 0.049 | 0.35022 | 0.1107 | 0.26654 | 0.066 | 0.34363 | 0.075233 | 0.32013 | 0 | 0
04SEP09:00 | 5914 | 0.0627 | 0.37883 | 0.1042 | 0.28456 | 0.0712 | 0.41864 | 0.079367 | 0.36068 | 0 | 0
04SEP10:00 | 5915 | 0.0692 | 0.38513 | 0.1048 | 0.30526 | 0.073 | 0.45978 | 0.082333 | 0.38339 | 0 | 0
04SEP11:00 | 5916 | 0.0795 | 0.33236 | 0.1063 | 0.2914 | 0.0769 | 0.4739 | 0.087567 | 0.36589 | 0 | 0
04SEP12:00 | 5917 | 0.1115 | 0.3024 | 0.0949 | 0.27007 | 0.1076 | 0.45208 | 0.10467 | 0.34152 | 0 | 0
04SEP13:00 | 5918 | 0.1317 | 0.2342 | 0.0942 | 0.20653 | 0.1404 | 0.39643 | 0.1221 | 0.27905 | 0 | 0
04SEP14:00 | 5919 | 0.1413 | 0.15934 | 0.0913 | 0.16635 | 0.163 | 0.31124 | 0.13187 | 0.21231 | 0 | 0
04SEP15:00 | 5920 | 0.1328 | 0.10915 | 0.0736 | 0.10784 | 0.1703 | 0.20327 | 0.12557 | 0.14009 | 0 | 0
04SEP16:00 | 5921 | 0.1296 | 0.05735 | 0.0593 | 0.06031 | 0.2168 | 0.09568 | 0.13523 | 0.071113 | 0 | 0
04SEP17:00 | 5922 | 0.1242 | 0.0142 | 0.0572 | 0.01683 | 0.296 | 0.02173 | 0.15913 | 0.017587 | 0 | 0
04SEP18:00 | 5923 | 0.1238 | 0 | 0.0788 | 2e-05 | 0.3343 | 0 | 0.17897 | 6.6667e-06 | 0 | 0
04SEP19:00 | 5924 | 0.1364 | 0 | 0.1149 | 0 | 0.3293 | 0 | 0.19353 | 0 | 0 | 0
04SEP20:00 | 5925 | 0.1377 | 0 | 0.1503 | 0 | 0.3015 | 0 | 0.1965 | 0 | 0 | 0
04SEP21:00 | 5926 | 0.1326 | 0 | 0.1776 | 0 | 0.2721 | 0 | 0.1941 | 0 | 0 | 0
04SEP22:00 | 5927 | 0.1196 | 0 | 0.1931 | 0 | 0.315 | 0 | 0.20923 | 0 | 0 | 0
04SEP23:00 | 5928 | 0.0992 | 0 | 0.1693 | 0 | 0.2863 | 0 | 0.18493 | 0 | 0 | 0
05SEP00:00 | 5929 | 0.0929 | 0 | 0.1601 | 0 | 0.2655 | 0 | 0.17283 | 0 | 0 | 0
05SEP01:00 | 5930 | 0.0909 | 0 | 0.174 | 0 | 0.246 | 0 | 0.1703 | 0 | 0 | 0
05SEP02:00 | 5931 | 0.0894 | 0 | 0.2072 | 0 | 0.2271 | 0 | 0.17457 | 0 | 0 | 0
05SEP03:00 | 5932 | 0.1014 | 0 | 0.2342 | 0 | 0.2041 | 0 | 0.1799 | 0 | 0 | 0
05SEP04:00 | 5933 | 0.0993 | 0.00196 | 0.2659 | 0.00098 | 0.2037 | 0.00177 | 0.18963 | 0.00157 | 0 | 0
05SEP05:00 | 5934 | 0.1092 | 0.04632 | 0.3032 | 0.02818 | 0.1814 | 0.04636 | 0.19793 | 0.040287 | 0 | 0
05SEP06:00 | 5935 | 0.0954 | 0.13403 | 0.4181 | 0.07953 | 0.1223 | 0.14306 | 0.21193 | 0.11887 | 0 | 0
05SEP07:00 | 5936 | 0.0868 | 0.21484 | 0.4245 | 0.10843 | 0.0782 | 0.25817 | 0.1965 | 0.19381 | 0 | 0
05SEP08:00 | 5937 | 0.0851 | 0.28874 | 0.4555 | 0.15598 | 0.0909 | 0.3595 | 0.2105 | 0.26807 | 0 | 0
05SEP09:00 | 5938 | 0.0818 | 0.36105 | 0.5248 | 0.25044 | 0.1437 | 0.43301 | 0.2501 | 0.34817 | 0 | 0
05SEP10:00 | 5939 | 0.0827 | 0.34694 | 0.5118 | 0.28789 | 0.145 | 0.47422 | 0.2465 | 0.36968 | 0 | 0
05SEP11:00 | 5940 | 0.0861 | 0.34669 | 0.4987 | 0.30751 | 0.1505 | 0.48254 | 0.2451 | 0.37891 | 0 | 0
05SEP12:00 | 5941 | 0.1055 | 0.31398 | 0.5113 | 0.31151 | 0.153 | 0.45805 | 0.2566 | 0.36118 | 0 | 0
05SEP13:00 | 5942 | 0.114 | 0.28843 | 0.5103 | 0.30785 | 0.1701 | 0.40029 | 0.2648 | 0.33219 | 0 | 0
05SEP14:00 | 5943 | 0.1276 | 0.24082 | 0.4869 | 0.26121 | 0.1862 | 0.31452 | 0.2669 | 0.27218 | 0 | 0
05SEP15:00 | 5944 | 0.1249 | 0.15854 | 0.4399 | 0.1888 | 0.1816 | 0.20436 | 0.2488 | 0.1839 | 0 | 0
05SEP16:00 | 5945 | 0.1141 | 0.07858 | 0.4752 | 0.09055 | 0.2184 | 0.09438 | 0.26923 | 0.087837 | 0 | 0
05SEP17:00 | 5946 | 0.096 | 0.01688 | 0.5052 | 0.02082 | 0.2945 | 0.02059 | 0.29857 | 0.01943 | 0 | 0
05SEP18:00 | 5947 | 0.0861 | 0 | 0.5377 | 0 | 0.3389 | 0 | 0.3209 | 0 | 0 | 0
05SEP19:00 | 5948 | 0.0717 | 0 | 0.5482 | 0 | 0.3488 | 0 | 0.3229 | 0 | 0 | 0
05SEP20:00 | 5949 | 0.0605 | 0 | 0.5289 | 0 | 0.3256 | 0 | 0.305 | 0 | 0 | 0
05SEP21:00 | 5950 | 0.0562 | 0 | 0.4666 | 0 | 0.2921 | 0 | 0.27163 | 0 | 0 | 0
05SEP22:00 | 5951 | 0.0662 | 0 | 0.4125 | 0 | 0.2741 | 0 | 0.25093 | 0 | 0 | 0
05SEP23:00 | 5952 | 0.0565 | 0 | 0.3258 | 0 | 0.233 | 0 | 0.2051 | 0 | 0 | 0
06SEP00:00 | 5953 | 0.0511 | 0 | 0.2574 | 0 | 0.2024 | 0 | 0.1703 | 0 | 0 | 0
06SEP01:00 | 5954 | 0.0503 | 0 | 0.1954 | 0 | 0.1983 | 0 | 0.148 | 0 | 0 | 0
06SEP02:00 | 5955 | 0.044 | 0 | 0.1559 | 0 | 0.2144 | 0 | 0.1381 | 0 | 0 | 0
06SEP03:00 | 5956 | 0.0333 | 0 | 0.1339 | 0 | 0.2305 | 0 | 0.13257 | 0 | 0 | 0
06SEP04:00 | 5957 | 0.0283 | 0.00095 | 0.1254 | 0.00095 | 0.2406 | 0.00154 | 0.13143 | 0.0011467 | 0 | 0
06SEP05:00 | 5958 | 0.024 | 0.02896 | 0.126 | 0.02793 | 0.223 | 0.04599 | 0.12433 | 0.034293 | 0 | 0
06SEP06:00 | 5959 | 0.0193 | 0.09549 | 0.1203 | 0.07777 | 0.1379 | 0.14487 | 0.0925 | 0.10604 | 0 | 0
06SEP07:00 | 5960 | 0.0263 | 0.22001 | 0.1088 | 0.11712 | 0.1072 | 0.26133 | 0.080767 | 0.19949 | 0 | 0
06SEP08:00 | 5961 | 0.0361 | 0.30183 | 0.098 | 0.2092 | 0.0975 | 0.36437 | 0.0772 | 0.2918 | 0 | 0
06SEP09:00 | 5962 | 0.0402 | 0.29469 | 0.1006 | 0.33689 | 0.1077 | 0.43862 | 0.082833 | 0.35673 | 0 | 0
06SEP10:00 | 5963 | 0.0447 | 0.2894 | 0.0938 | 0.41967 | 0.1173 | 0.47967 | 0.085267 | 0.39625 | 0 | 0
06SEP11:00 | 5964 | 0.0512 | 0.27589 | 0.0878 | 0.477 | 0.1278 | 0.48698 | 0.088933 | 0.41329 | 0 | 0
06SEP12:00 | 5965 | 0.0615 | 0.27086 | 0.1071 | 0.46509 | 0.1262 | 0.46102 | 0.098267 | 0.39899 | 0 | 0
06SEP13:00 | 5966 | 0.0772 | 0.26454 | 0.1228 | 0.41 | 0.1192 | 0.40121 | 0.1064 | 0.35858 | 0 | 0
06SEP14:00 | 5967 | 0.1018 | 0.21891 | 0.1192 | 0.32107 | 0.1228 | 0.31003 | 0.1146 | 0.28334 | 0 | 0
06SEP15:00 | 5968 | 0.1092 | 0.14226 | 0.1027 | 0.20473 | 0.1128 | 0.19891 | 0.10823 | 0.18197 | 0 | 0
06SEP16:00 | 5969 | 0.0847 | 0.06086 | 0.0939 | 0.09812 | 0.1458 | 0.08991 | 0.10813 | 0.082963 | 0 | 0
06SEP17:00 | 5970 | 0.0803 | 0.01388 | 0.1224 | 0.02114 | 0.2289 | 0.01819 | 0.14387 | 0.017737 | 0 | 0
06SEP18:00 | 5971 | 0.0897 | 0 | 0.1485 | 0 | 0.3098 | 0 | 0.18267 | 0 | 0 | 0
06SEP19:00 | 5972 | 0.1167 | 0 | 0.1602 | 0 | 0.3458 | 0 | 0.20757 | 0 | 0 | 0
06SEP20:00 | 5973 | 0.1588 | 0 | 0.1605 | 0 | 0.3524 | 0 | 0.2239 | 0 | 0 | 0
06SEP21:00 | 5974 | 0.2118 | 0 | 0.1426 | 0 | 0.3547 | 0 | 0.23637 | 0 | 0 | 0
06SEP22:00 | 5975 | 0.2934 | 0 | 0.1206 | 0 | 0.3575 | 0 | 0.25717 | 0 | 0 | 0
06SEP23:00 | 5976 | 0.3609 | 0 | 0.0766 | 0 | 0.2978 | 0 | 0.2451 | 0 | 0 | 0
07SEP00:00 | 5977 | 0.4167 | 0 | 0.0484 | 0 | 0.2649 | 0 | 0.24333 | 0 | 0 | 0
07SEP01:00 | 5978 | 0.4676 | 0 | 0.0256 | 0 | 0.2475 | 0 | 0.2469 | 0 | 0 | 0
07SEP02:00 | 5979 | 0.4993 | 0 | 0.0137 | 0 | 0.2401 | 0 | 0.25103 | 0 | 0 | 0
07SEP03:00 | 5980 | 0.5126 | 0 | 0.0145 | 0 | 0.24 | 0 | 0.2557 | 0 | 0 | 0
07SEP04:00 | 5981 | 0.4986 | 0.00063 | 0.0169 | 0.00146 | 0.2453 | 0.00123 | 0.2536 | 0.0011067 | 0 | 0
07SEP05:00 | 5982 | 0.4476 | 0.02652 | 0.0155 | 0.04599 | 0.2279 | 0.04337 | 0.23033 | 0.038627 | 0 | 0
07SEP06:00 | 5983 | 0.3598 | 0.08624 | 0.0039 | 0.14476 | 0.1639 | 0.14052 | 0.17587 | 0.12384 | 0 | 0
07SEP07:00 | 5984 | 0.3168 | 0.14868 | 0.0012 | 0.2516 | 0.0907 | 0.25476 | 0.13623 | 0.21835 | 0 | 0
07SEP08:00 | 5985 | 0.3295 | 0.22205 | 0.0055 | 0.35953 | 0.0727 | 0.35761 | 0.1359 | 0.31306 | 0 | 0
07SEP09:00 | 5986 | 0.2784 | 0.26491 | 0.0095 | 0.43651 | 0.073 | 0.43147 | 0.1203 | 0.37763 | 0 | 0
07SEP10:00 | 5987 | 0.2106 | 0.2999 | 0.0112 | 0.43256 | 0.0889 | 0.47207 | 0.10357 | 0.40151 | 0 | 0
07SEP11:00 | 5988 | 0.1561 | 0.30793 | 0.0132 | 0.44224 | 0.107 | 0.48003 | 0.0921 | 0.41007 | 0 | 0
07SEP12:00 | 5989 | 0.1317 | 0.29107 | 0.0157 | 0.42662 | 0.1096 | 0.45446 | 0.085667 | 0.39072 | 0 | 0
07SEP13:00 | 5990 | 0.1177 | 0.23871 | 0.0198 | 0.37624 | 0.1006 | 0.39548 | 0.079367 | 0.33681 | 0 | 0
07SEP14:00 | 5991 | 0.1057 | 0.20488 | 0.0235 | 0.28234 | 0.0946 | 0.3057 | 0.0746 | 0.26431 | 0 | 0
07SEP15:00 | 5992 | 0.0937 | 0.14006 | 0.025 | 0.18659 | 0.0822 | 0.19466 | 0.066967 | 0.17377 | 0 | 0
07SEP16:00 | 5993 | 0.0899 | 0.06363 | 0.0191 | 0.08731 | 0.1228 | 0.08714 | 0.077267 | 0.07936 | 0 | 0
07SEP17:00 | 5994 | 0.1029 | 0.01309 | 0.0251 | 0.01772 | 0.188 | 0.01658 | 0.10533 | 0.015797 | 0 | 0
07SEP18:00 | 5995 | 0.1229 | 0 | 0.04 | 0 | 0.2436 | 0 | 0.1355 | 0 | 0 | 0
07SEP19:00 | 5996 | 0.1347 | 0 | 0.0434 | 0 | 0.2692 | 0 | 0.1491 | 0 | 0 | 0
07SEP20:00 | 5997 | 0.1414 | 0 | 0.0412 | 0 | 0.2835 | 0 | 0.15537 | 0 | 0 | 0
07SEP21:00 | 5998 | 0.1373 | 0 | 0.0472 | 0 | 0.2889 | 0 | 0.1578 | 0 | 0 | 0
07SEP22:00 | 5999 | 0.1409 | 0 | 0.0715 | 0 | 0.3027 | 0 | 0.1717 | 0 | 0 | 0
07SEP23:00 | 6000 | 0.1355 | 0 | 0.0559 | 0 | 0.2813 | 0 | 0.15757 | 0 | 0 | 0
08SEP00:00 | 6001 | 0.1272 | 0 | 0.0574 | 0 | 0.2601 | 0 | 0.14823 | 0 | 0 | 0
08SEP01:00 | 6002 | 0.1331 | 0 | 0.0673 | 0 | 0.2502 | 0 | 0.1502 | 0 | 0 | 0
08SEP02:00 | 6003 | 0.148 | 0 | 0.0758 | 0 | 0.2487 | 0 | 0.1575 | 0 | 0 | 0
08SEP03:00 | 6004 | 0.1543 | 0 | 0.0855 | 0 | 0.2685 | 0 | 0.16943 | 0 | 0 | 0
08SEP04:00 | 6005 | 0.1543 | 0.00113 | 0.102 | 0.00089 | 0.2877 | 0.00095 | 0.18133 | 0.00099 | 0 | 0
08SEP05:00 | 6006 | 0.1378 | 0.04351 | 0.1005 | 0.03273 | 0.2751 | 0.04141 | 0.17113 | 0.039217 | 0 | 0
08SEP06:00 | 6007 | 0.0902 | 0.14077 | 0.0783 | 0.11089 | 0.238 | 0.13828 | 0.1355 | 0.12998 | 0 | 0
08SEP07:00 | 6008 | 0.0687 | 0.19519 | 0.0445 | 0.23037 | 0.122 | 0.25371 | 0.0784 | 0.22642 | 0 | 0
08SEP08:00 | 6009 | 0.0661 | 0.28893 | 0.0493 | 0.34918 | 0.1053 | 0.3567 | 0.073567 | 0.3316 | 0 | 0
08SEP09:00 | 6010 | 0.0751 | 0.35914 | 0.062 | 0.4295 | 0.1122 | 0.43129 | 0.0831 | 0.40664 | 0 | 0
08SEP10:00 | 6011 | 0.0773 | 0.41148 | 0.0642 | 0.46101 | 0.1332 | 0.47278 | 0.091567 | 0.44842 | 0 | 0
08SEP11:00 | 6012 | 0.0825 | 0.40093 | 0.0666 | 0.4533 | 0.158 | 0.48063 | 0.10237 | 0.44495 | 0 | 0
08SEP12:00 | 6013 | 0.085 | 0.37209 | 0.0842 | 0.40081 | 0.1815 | 0.45539 | 0.1169 | 0.40943 | 0 | 0
08SEP13:00 | 6014 | 0.092 | 0.32361 | 0.1011 | 0.29995 | 0.1992 | 0.39614 | 0.13077 | 0.3399 | 0 | 0
08SEP14:00 | 6015 | 0.1053 | 0.24501 | 0.1072 | 0.19822 | 0.2026 | 0.30503 | 0.13837 | 0.24942 | 0 | 0
08SEP15:00 | 6016 | 0.1187 | 0.16454 | 0.0917 | 0.11893 | 0.2099 | 0.1933 | 0.1401 | 0.15892 | 0 | 0
08SEP16:00 | 6017 | 0.1161 | 0.0728 | 0.0877 | 0.04641 | 0.2736 | 0.08569 | 0.15913 | 0.0683 | 0 | 0
08SEP17:00 | 6018 | 0.1396 | 0.01504 | 0.0824 | 0.00785 | 0.3782 | 0.01557 | 0.20007 | 0.01282 | 0 | 0
08SEP18:00 | 6019 | 0.1776 | 0 | 0.0696 | 0 | 0.4314 | 0 | 0.2262 | 0 | 0 | 0
08SEP19:00 | 6020 | 0.1988 | 0 | 0.0533 | 0 | 0.4527 | 0 | 0.23493 | 0 | 0 | 0
08SEP20:00 | 6021 | 0.2354 | 0 | 0.0337 | 0 | 0.4546 | 0 | 0.24123 | 0 | 0 | 0
08SEP21:00 | 6022 | 0.2614 | 0 | 0.0252 | 0 | 0.4657 | 0 | 0.25077 | 0 | 0 | 0
08SEP22:00 | 6023 | 0.3163 | 0 | 0.0218 | 0 | 0.5444 | 0 | 0.29417 | 0 | 0 | 0
08SEP23:00 | 6024 | 0.3038 | 0 | 0.0155 | 0 | 0.4858 | 0 | 0.26837 | 0 | 0 | 0
09SEP00:00 | 6025 | 0.2926 | 0 | 0.0151 | 0 | 0.4553 | 0 | 0.25433 | 0 | 0 | 0
09SEP01:00 | 6026 | 0.2829 | 0 | 0.0171 | 0 | 0.4719 | 0 | 0.2573 | 0 | 0 | 0
09SEP02:00 | 6027 | 0.2967 | 0 | 0.0219 | 0 | 0.5013 | 0 | 0.2733 | 0 | 0 | 0
09SEP03:00 | 6028 | 0.2992 | 0 | 0.026 | 0 | 0.5205 | 0 | 0.2819 | 0 | 0 | 0
09SEP04:00 | 6029 | 0.3116 | 0.00083 | 0.0334 | 0.00011 | 0.5311 | 0.00068 | 0.29203 | 0.00054 | 0 | 0
09SEP05:00 | 6030 | 0.3055 | 0.04286 | 0.0287 | 0.015 | 0.4942 | 0.03945 | 0.27613 | 0.032437 | 0 | 0
09SEP06:00 | 6031 | 0.2348 | 0.1442 | 0.0161 | 0.05465 | 0.4826 | 0.13574 | 0.2445 | 0.11153 | 0 | 0
09SEP07:00 | 6032 | 0.25 | 0.26753 | 0.0108 | 0.11704 | 0.3528 | 0.25175 | 0.20453 | 0.21211 | 0 | 0
09SEP08:00 | 6033 | 0.2805 | 0.37724 | 0.0084 | 0.20984 | 0.3665 | 0.3552 | 0.21847 | 0.31409 | 0 | 0
09SEP09:00 | 6034 | 0.3726 | 0.45777 | 0.0056 | 0.27014 | 0.4342 | 0.43101 | 0.2708 | 0.38631 | 0 | 0
09SEP10:00 | 6035 | 0.3085 | 0.47005 | 0.0035 | 0.33802 | 0.5633 | 0.4723 | 0.29177 | 0.42679 | 0 | 0
09SEP11:00 | 6036 | 0.2556 | 0.47475 | 0.0024 | 0.36588 | 0.698 | 0.47595 | 0.31867 | 0.43886 | 0 | 0
09SEP12:00 | 6037 | 0.2616 | 0.46972 | 0.0016 | 0.31981 | 0.7275 | 0.44681 | 0.33023 | 0.41211 | 0 | 0
09SEP13:00 | 6038 | 0.2747 | 0.40279 | 0.0022 | 0.2684 | 0.7367 | 0.38491 | 0.33787 | 0.35203 | 0 | 0
09SEP14:00 | 6039 | 0.2987 | 0.3115 | 0.0059 | 0.19556 | 0.6515 | 0.29025 | 0.3187 | 0.26577 | 0 | 0
09SEP15:00 | 6040 | 0.2959 | 0.1928 | 0.0112 | 0.12751 | 0.5973 | 0.1813 | 0.30147 | 0.1672 | 0 | 0
09SEP16:00 | 6041 | 0.2857 | 0.0804 | 0.0216 | 0.05618 | 0.6182 | 0.07642 | 0.3085 | 0.071 | 0 | 0
09SEP17:00 | 6042 | 0.3316 | 0.014 | 0.0444 | 0.01072 | 0.6837 | 0.01217 | 0.35323 | 0.012297 | 0 | 0
09SEP18:00 | 6043 | 0.3655 | 0 | 0.0741 | 0 | 0.76 | 0 | 0.39987 | 0 | 0 | 0
09SEP19:00 | 6044 | 0.3921 | 0 | 0.1063 | 0 | 0.8167 | 0 | 0.43837 | 0 | 0 | 0
09SEP20:00 | 6045 | 0.4043 | 0 | 0.1298 | 0 | 0.8264 | 0 | 0.4535 | 0 | 0 | 0
09SEP21:00 | 6046 | 0.3888 | 0 | 0.1451 | 0 | 0.8115 | 0 | 0.44847 | 0 | 0 | 0
09SEP22:00 | 6047 | 0.4078 | 0 | 0.1576 | 0 | 0.8456 | 0 | 0.47033 | 0 | 0 | 0
09SEP23:00 | 6048 | 0.3484 | 0 | 0.1459 | 0 | 0.8011 | 0 | 0.4318 | 0 | 0 | 0
10SEP00:00 | 6049 | 0.3097 | 0 | 0.1361 | 0 | 0.7667 | 0 | 0.40417 | 0 | 0 | 0
10SEP01:00 | 6050 | 0.3009 | 0 | 0.1379 | 0 | 0.7427 | 0 | 0.39383 | 0 | 0 | 0
10SEP02:00 | 6051 | 0.3088 | 0 | 0.1546 | 0 | 0.744 | 0 | 0.40247 | 0 | 0 | 0
10SEP03:00 | 6052 | 0.3163 | 0 | 0.157 | 0 | 0.7538 | 0 | 0.40903 | 0 | 0 | 0
10SEP04:00 | 6053 | 0.3434 | 0.00064 | 0.1724 | 0.00051 | 0.7738 | 0.00054 | 0.42987 | 0.00056333 | 0 | 0
10SEP05:00 | 6054 | 0.3495 | 0.03329 | 0.1576 | 0.03231 | 0.7588 | 0.03104 | 0.42197 | 0.032213 | 0 | 0
10SEP06:00 | 6055 | 0.2693 | 0.11444 | 0.1115 | 0.10913 | 0.7421 | 0.10204 | 0.3743 | 0.10854 | 0 | 0
10SEP07:00 | 6056 | 0.2297 | 0.2387 | 0.0747 | 0.20656 | 0.6266 | 0.1719 | 0.31033 | 0.20572 | 0 | 0
10SEP08:00 | 6057 | 0.2076 | 0.33453 | 0.07 | 0.2886 | 0.6189 | 0.23979 | 0.29883 | 0.28764 | 0 | 0
10SEP09:00 | 6058 | 0.2217 | 0.4124 | 0.0766 | 0.34234 | 0.6184 | 0.28526 | 0.30557 | 0.34667 | 0 | 0
10SEP10:00 | 6059 | 0.2064 | 0.46406 | 0.0794 | 0.3718 | 0.5407 | 0.30376 | 0.2755 | 0.37987 | 0 | 0
10SEP11:00 | 6060 | 0.1929 | 0.47821 | 0.0823 | 0.37931 | 0.4661 | 0.29345 | 0.2471 | 0.38366 | 0 | 0
10SEP12:00 | 6061 | 0.2053 | 0.45468 | 0.0919 | 0.36018 | 0.4223 | 0.30867 | 0.23983 | 0.37451 | 0 | 0
10SEP13:00 | 6062 | 0.2017 | 0.39182 | 0.0956 | 0.32178 | 0.3869 | 0.26356 | 0.22807 | 0.32572 | 0 | 0
10SEP14:00 | 6063 | 0.2114 | 0.29612 | 0.0971 | 0.25319 | 0.3421 | 0.18275 | 0.21687 | 0.24402 | 0 | 0
10SEP15:00 | 6064 | 0.1995 | 0.1834 | 0.0807 | 0.16048 | 0.3103 | 0.10405 | 0.19683 | 0.14931 | 0 | 0
10SEP16:00 | 6065 | 0.1793 | 0.07524 | 0.1052 | 0.07027 | 0.3076 | 0.03888 | 0.19737 | 0.061463 | 0 | 0
10SEP17:00 | 6066 | 0.2388 | 0.01148 | 0.1492 | 0.01163 | 0.3283 | 0.00448 | 0.23877 | 0.0091967 | 0 | 0
10SEP18:00 | 6067 | 0.3072 | 0 | 0.1836 | 0 | 0.3407 | 0 | 0.27717 | 0 | 0 | 0
10SEP19:00 | 6068 | 0.2837 | 0 | 0.2016 | 0 | 0.3205 | 0 | 0.2686 | 0 | 0 | 0
10SEP20:00 | 6069 | 0.2793 | 0 | 0.1878 | 0 | 0.3005 | 0 | 0.25587 | 0 | 0 | 0
10SEP21:00 | 6070 | 0.2909 | 0 | 0.1672 | 0 | 0.283 | 0 | 0.24703 | 0 | 0 | 0
10SEP22:00 | 6071 | 0.322 | 0 | 0.0939 | 0 | 0.1991 | 0 | 0.205 | 0 | 0 | 0
10SEP23:00 | 6072 | 0.3252 | 0 | 0.0964 | 0 | 0.1622 | 0 | 0.1946 | 0 | 0 | 0
11SEP00:00 | 6073 | 0.3877 | 0 | 0.0893 | 0 | 0.1292 | 0 | 0.20207 | 0 | 0 | 0
11SEP01:00 | 6074 | 0.4386 | 0 | 0.0758 | 0 | 0.1173 | 0 | 0.21057 | 0 | 0 | 0
11SEP02:00 | 6075 | 0.4705 | 0 | 0.0625 | 0 | 0.1328 | 0 | 0.22193 | 0 | 0 | 0
11SEP03:00 | 6076 | 0.4837 | 0 | 0.0573 | 0 | 0.1356 | 0 | 0.22553 | 0 | 0 | 0
11SEP04:00 | 6077 | 0.5152 | 0.00035 | 0.0531 | 0.00041 | 0.1352 | 6e-05 | 0.2345 | 0.00027333 | 0 | 0
11SEP05:00 | 6078 | 0.5343 | 0.02941 | 0.0457 | 0.03134 | 0.1426 | 0.0143 | 0.24087 | 0.025017 | 0 | 0
11SEP06:00 | 6079 | 0.5624 | 0.10682 | 0.0197 | 0.1174 | 0.1298 | 0.07132 | 0.2373 | 0.098513 | 0 | 0
11SEP07:00 | 6080 | 0.5144 | 0.16727 | 0.004 | 0.23512 | 0.0898 | 0.15963 | 0.20273 | 0.18734 | 0 | 0
11SEP08:00 | 6081 | 0.5515 | 0.21522 | 0.0035 | 0.33212 | 0.1066 | 0.25632 | 0.22053 | 0.26789 | 0 | 0
11SEP09:00 | 6082 | 0.5732 | 0.23037 | 0.0058 | 0.40707 | 0.1482 | 0.31798 | 0.2424 | 0.31847 | 0 | 0
11SEP10:00 | 6083 | 0.5231 | 0.21291 | 0.0066 | 0.44599 | 0.1802 | 0.33566 | 0.23663 | 0.33152 | 0 | 0
11SEP11:00 | 6084 | 0.4732 | 0.19645 | 0.0076 | 0.45172 | 0.2209 | 0.29953 | 0.2339 | 0.3159 | 0 | 0
11SEP12:00 | 6085 | 0.4682 | 0.16559 | 0.004 | 0.41512 | 0.263 | 0.25272 | 0.24507 | 0.27781 | 0 | 0
11SEP13:00 | 6086 | 0.4505 | 0.1239 | 0.0024 | 0.32572 | 0.273 | 0.19444 | 0.24197 | 0.21469 | 0 | 0
11SEP14:00 | 6087 | 0.4543 | 0.0814 | 0.0025 | 0.22431 | 0.261 | 0.14631 | 0.23927 | 0.15067 | 0 | 0
11SEP15:00 | 6088 | 0.4577 | 0.04272 | 0.0036 | 0.13619 | 0.2059 | 0.09018 | 0.2224 | 0.089697 | 0 | 0
11SEP16:00 | 6089 | 0.4337 | 0.01683 | 0.0154 | 0.06048 | 0.1978 | 0.03996 | 0.21563 | 0.03909 | 0 | 0
11SEP17:00 | 6090 | 0.3914 | 0.00234 | 0.0508 | 0.00841 | 0.1951 | 0.00569 | 0.21243 | 0.00548 | 0 | 0
11SEP18:00 | 6091 | 0.338 | 0 | 0.0989 | 0 | 0.2139 | 0 | 0.21693 | 0 | 0 | 0
11SEP19:00 | 6092 | 0.2904 | 0 | 0.1196 | 0 | 0.2349 | 0 | 0.21497 | 0 | 0 | 0
11SEP20:00 | 6093 | 0.2493 | 0 | 0.1253 | 0 | 0.2526 | 0 | 0.20907 | 0 | 0 | 0
11SEP21:00 | 6094 | 0.2116 | 0 | 0.1259 | 0 | 0.2449 | 0 | 0.19413 | 0 | 0 | 0
11SEP22:00 | 6095 | 0.1571 | 0 | 0.1239 | 0 | 0.2014 | 0 | 0.1608 | 0 | 0 | 0
11SEP23:00 | 6096 | 0.1456 | 0 | 0.1027 | 0 | 0.1481 | 0 | 0.13213 | 0 | 0 | 0
12SEP00:00 | 6097 | 0.1509 | 0 | 0.0968 | 0 | 0.0956 | 0 | 0.11443 | 0 | 0 | 0
12SEP01:00 | 6098 | 0.1604 | 0 | 0.0953 | 0 | 0.0536 | 0 | 0.1031 | 0 | 0 | 0
12SEP02:00 | 6099 | 0.1534 | 0 | 0.0945 | 0 | 0.0333 | 0 | 0.093733 | 0 | 0 | 0
12SEP03:00 | 6100 | 0.1409 | 0 | 0.1103 | 0 | 0.0253 | 0 | 0.092167 | 0 | 0 | 0
12SEP04:00 | 6101 | 0.1394 | 0 | 0.1247 | 8e-05 | 0.0266 | 0 | 0.0969 | 2.6667e-05 | 0 | 0
12SEP05:00 | 6102 | 0.1355 | 0.00526 | 0.1349 | 0.02219 | 0.0208 | 0.01514 | 0.097067 | 0.014197 | 0 | 0
12SEP06:00 | 6103 | 0.1487 | 0.03029 | 0.1152 | 0.08237 | 0.0108 | 0.05699 | 0.091567 | 0.05655 | 0 | 0
12SEP07:00 | 6104 | 0.1938 | 0.04374 | 0.0643 | 0.16302 | 0.0083 | 0.11335 | 0.0888 | 0.1067 | 0 | 0
12SEP08:00 | 6105 | 0.1934 | 0.07494 | 0.0582 | 0.25791 | 0.0072 | 0.14575 | 0.086267 | 0.15953 | 0 | 0
12SEP09:00 | 6106 | 0.1367 | 0.08198 | 0.0649 | 0.34455 | 0.0088 | 0.18647 | 0.070133 | 0.20433 | 0 | 0
12SEP10:00 | 6107 | 0.1205 | 0.08845 | 0.0634 | 0.3964 | 0.0061 | 0.22022 | 0.063333 | 0.23502 | 0 | 0
12SEP11:00 | 6108 | 0.1074 | 0.11602 | 0.0634 | 0.41809 | 0.0045 | 0.22001 | 0.058433 | 0.25137 | 0 | 0
12SEP12:00 | 6109 | 0.1266 | 0.12499 | 0.0788 | 0.4055 | 0.0064 | 0.16372 | 0.0706 | 0.2314 | 0 | 0
12SEP13:00 | 6110 | 0.1315 | 0.10081 | 0.085 | 0.35546 | 0.0098 | 0.12365 | 0.075433 | 0.19331 | 0 | 0
12SEP14:00 | 6111 | 0.0998 | 0.07708 | 0.08 | 0.26904 | 0.0243 | 0.0879 | 0.068033 | 0.14467 | 0 | 0
12SEP15:00 | 6112 | 0.0765 | 0.05198 | 0.0742 | 0.16368 | 0.0544 | 0.05134 | 0.068367 | 0.089 | 0 | 0
12SEP16:00 | 6113 | 0.0535 | 0.0246 | 0.1148 | 0.06517 | 0.1039 | 0.02257 | 0.090733 | 0.037447 | 0 | 0
12SEP17:00 | 6114 | 0.0486 | 0.00375 | 0.1906 | 0.00873 | 0.1654 | 0.00269 | 0.13487 | 0.0050567 | 0 | 0
12SEP18:00 | 6115 | 0.0409 | 0 | 0.2526 | 0 | 0.2069 | 0 | 0.1668 | 0 | 0 | 0
12SEP19:00 | 6116 | 0.0415 | 0 | 0.2676 | 0 | 0.208 | 0 | 0.17237 | 0 | 0 | 0
12SEP20:00 | 6117 | 0.0428 | 0 | 0.2558 | 0 | 0.2075 | 0 | 0.1687 | 0 | 0 | 0
12SEP21:00 | 6118 | 0.038 | 0 | 0.2367 | 0 | 0.1949 | 0 | 0.15653 | 0 | 0 | 0
12SEP22:00 | 6119 | 0.0463 | 0 | 0.1937 | 0 | 0.1379 | 0 | 0.12597 | 0 | 0 | 0
12SEP23:00 | 6120 | 0.0364 | 0 | 0.1824 | 0 | 0.1111 | 0 | 0.10997 | 0 | 0 | 0
13SEP00:00 | 6121 | 0.0271 | 0 | 0.1649 | 0 | 0.1115 | 0 | 0.10117 | 0 | 0 | 0
13SEP01:00 | 6122 | 0.0281 | 0 | 0.159 | 0 | 0.1143 | 0 | 0.10047 | 0 | 0 | 0
13SEP02:00 | 6123 | 0.0295 | 0 | 0.1748 | 0 | 0.1247 | 0 | 0.10967 | 0 | 0 | 0
13SEP03:00 | 6124 | 0.0341 | 0 | 0.1895 | 0 | 0.1215 | 0 | 0.11503 | 0 | 0 | 0
13SEP04:00 | 6125 | 0.0403 | 0 | 0.2021 | 9e-05 | 0.1137 | 2e-05 | 0.1187 | 3.6667e-05 | 0 | 0
13SEP05:00 | 6126 | 0.0475 | 0.01119 | 0.1994 | 0.0263 | 0.1294 | 0.01255 | 0.12543 | 0.01668 | 0 | 0
13SEP06:00 | 6127 | 0.0504 | 0.04798 | 0.1538 | 0.09799 | 0.1505 | 0.05613 | 0.11823 | 0.067367 | 0 | 0
13SEP07:00 | 6128 | 0.0602 | 0.11236 | 0.088 | 0.2031 | 0.1304 | 0.08452 | 0.092867 | 0.13333 | 0 | 0
13SEP08:00 | 6129 | 0.0722 | 0.12481 | 0.0723 | 0.2775 | 0.1112 | 0.14116 | 0.085233 | 0.18116 | 0 | 0
13SEP09:00 | 6130 | 0.1015 | 0.15137 | 0.0725 | 0.33516 | 0.0925 | 0.16091 | 0.088833 | 0.21581 | 0 | 0
13SEP10:00 | 6131 | 0.1065 | 0.14113 | 0.0705 | 0.38501 | 0.0894 | 0.15263 | 0.0888 | 0.22626 | 0 | 0
13SEP11:00 | 6132 | 0.1138 | 0.12964 | 0.0692 | 0.39741 | 0.0921 | 0.17537 | 0.0917 | 0.23414 | 0 | 0
13SEP12:00 | 6133 | 0.1329 | 0.11366 | 0.0726 | 0.35415 | 0.1161 | 0.16516 | 0.1072 | 0.21099 | 0 | 0
13SEP13:00 | 6134 | 0.1453 | 0.08779 | 0.0918 | 0.28914 | 0.1215 | 0.14343 | 0.11953 | 0.17345 | 0 | 0
13SEP14:00 | 6135 | 0.1366 | 0.0696 | 0.1072 | 0.20358 | 0.1333 | 0.10816 | 0.1257 | 0.12711 | 0 | 0
13SEP15:00 | 6136 | 0.1537 | 0.04636 | 0.1246 | 0.1148 | 0.2074 | 0.06067 | 0.1619 | 0.073943 | 0 | 0
13SEP16:00 | 6137 | 0.1948 | 0.02095 | 0.1937 | 0.04944 | 0.2827 | 0.02451 | 0.22373 | 0.031633 | 0 | 0
13SEP17:00 | 6138 | 0.2823 | 0.00288 | 0.2661 | 0.00524 | 0.2949 | 0.00232 | 0.2811 | 0.00348 | 0 | 0
13SEP18:00 | 6139 | 0.338 | 0 | 0.3327 | 0 | 0.2964 | 0 | 0.32237 | 0 | 0 | 0
13SEP19:00 | 6140 | 0.4023 | 0 | 0.3897 | 0 | 0.302 | 0 | 0.36467 | 0 | 0 | 0
13SEP20:00 | 6141 | 0.42 | 0 | 0.4207 | 0 | 0.2935 | 0 | 0.37807 | 0 | 0 | 0
13SEP21:00 | 6142 | 0.4352 | 0 | 0.4516 | 0 | 0.2323 | 0 | 0.37303 | 0 | 0 | 0
13SEP22:00 | 6143 | 0.3772 | 0 | 0.4718 | 0 | 0.2803 | 0 | 0.37643 | 0 | 0 | 0
13SEP23:00 | 6144 | 0.3109 | 0 | 0.4358 | 0 | 0.2512 | 0 | 0.33263 | 0 | 0 | 0
14SEP00:00 | 6145 | 0.274 | 0 | 0.4397 | 0 | 0.2589 | 0 | 0.3242 | 0 | 0 | 0
14SEP01:00 | 6146 | 0.2784 | 0 | 0.4279 | 0 | 0.2944 | 0 | 0.33357 | 0 | 0 | 0
14SEP02:00 | 6147 | 0.2933 | 0 | 0.3956 | 0 | 0.3131 | 0 | 0.334 | 0 | 0 | 0
14SEP03:00 | 6148 | 0.2925 | 0 | 0.3709 | 0 | 0.3363 | 0 | 0.33323 | 0 | 0 | 0
14SEP04:00 | 6149 | 0.2909 | 0 | 0.3718 | 5e-05 | 0.3515 | 0 | 0.33807 | 1.6667e-05 | 0 | 0
14SEP05:00 | 6150 | 0.2774 | 0.00864 | 0.3889 | 0.00984 | 0.3337 | 0.01223 | 0.33333 | 0.010237 | 0 | 0
14SEP06:00 | 6151 | 0.3269 | 0.03427 | 0.3712 | 0.04609 | 0.3017 | 0.05016 | 0.33327 | 0.043507 | 0 | 0
14SEP07:00 | 6152 | 0.3671 | 0.07746 | 0.4308 | 0.09197 | 0.2152 | 0.10182 | 0.3377 | 0.090417 | 0 | 0
14SEP08:00 | 6153 | 0.3731 | 0.09995 | 0.4026 | 0.14421 | 0.2087 | 0.15076 | 0.32813 | 0.13164 | 0 | 0
14SEP09:00 | 6154 | 0.2996 | 0.14504 | 0.3731 | 0.19405 | 0.2053 | 0.21376 | 0.29267 | 0.18428 | 0 | 0
14SEP10:00 | 6155 | 0.2875 | 0.17714 | 0.3523 | 0.23453 | 0.1551 | 0.23423 | 0.26497 | 0.2153 | 0 | 0
14SEP11:00 | 6156 | 0.283 | 0.20189 | 0.3496 | 0.24728 | 0.1178 | 0.21084 | 0.25013 | 0.22 | 0 | 0
14SEP12:00 | 6157 | 0.2938 | 0.18974 | 0.4183 | 0.2361 | 0.1397 | 0.21605 | 0.28393 | 0.21396 | 0 | 0
14SEP13:00 | 6158 | 0.3042 | 0.19055 | 0.4433 | 0.22131 | 0.149 | 0.19674 | 0.29883 | 0.20287 | 0 | 0
14SEP14:00 | 6159 | 0.2781 | 0.12904 | 0.4034 | 0.16522 | 0.1463 | 0.14439 | 0.27593 | 0.14622 | 0 | 0
14SEP15:00 | 6160 | 0.2064 | 0.08368 | 0.3307 | 0.10745 | 0.1627 | 0.08603 | 0.23327 | 0.092387 | 0 | 0
14SEP16:00 | 6161 | 0.2078 | 0.03271 | 0.2693 | 0.04425 | 0.2089 | 0.03296 | 0.22867 | 0.03664 | 0 | 0
14SEP17:00 | 6162 | 0.2379 | 0.00438 | 0.2382 | 0.00528 | 0.2537 | 0.00236 | 0.24327 | 0.0040067 | 0 | 0
14SEP18:00 | 6163 | 0.2464 | 0 | 0.2137 | 0 | 0.2734 | 0 | 0.2445 | 0 | 0 | 0
14SEP19:00 | 6164 | 0.2711 | 0 | 0.2152 | 0 | 0.2976 | 0 | 0.2613 | 0 | 0 | 0
14SEP20:00 | 6165 | 0.294 | 0 | 0.2032 | 0 | 0.3042 | 0 | 0.26713 | 0 | 0 | 0
14SEP21:00 | 6166 | 0.3093 | 0 | 0.1756 | 0 | 0.2936 | 0 | 0.2595 | 0 | 0 | 0
14SEP22:00 | 6167 | 0.3761 | 0 | 0.1762 | 0 | 0.2732 | 0 | 0.27517 | 0 | 0 | 0
14SEP23:00 | 6168 | 0.3803 | 0 | 0.1179 | 0 | 0.2641 | 0 | 0.2541 | 0 | 0 | 0
15SEP00:00 | 6169 | 0.3447 | 0 | 0.0946 | 0 | 0.2705 | 0 | 0.2366 | 0 | 0 | 0
15SEP01:00 | 6170 | 0.3165 | 0 | 0.094 | 0 | 0.2745 | 0 | 0.22833 | 0 | 0 | 0
15SEP02:00 | 6171 | 0.3336 | 0 | 0.1101 | 0 | 0.2759 | 0 | 0.23987 | 0 | 0 | 0
15SEP03:00 | 6172 | 0.3636 | 0 | 0.1308 | 0 | 0.2554 | 0 | 0.24993 | 0 | 0 | 0
15SEP04:00 | 6173 | 0.3817 | 0 | 0.1349 | 0 | 0.2299 | 0 | 0.24883 | 0 | 0 | 0
15SEP05:00 | 6174 | 0.4071 | 0.01359 | 0.1203 | 0.01759 | 0.2188 | 0.0195 | 0.24873 | 0.016893 | 0 | 0
15SEP06:00 | 6175 | 0.455 | 0.05611 | 0.102 | 0.08488 | 0.2056 | 0.08455 | 0.2542 | 0.07518 | 0 | 0
15SEP07:00 | 6176 | 0.3951 | 0.10326 | 0.0821 | 0.17872 | 0.1683 | 0.16102 | 0.21517 | 0.14767 | 0 | 0
15SEP08:00 | 6177 | 0.3964 | 0.15518 | 0.0854 | 0.27719 | 0.1587 | 0.21085 | 0.2135 | 0.21441 | 0 | 0
15SEP09:00 | 6178 | 0.3603 | 0.24329 | 0.0855 | 0.32685 | 0.1165 | 0.2657 | 0.18743 | 0.27861 | 0 | 0
15SEP10:00 | 6179 | 0.4557 | 0.27224 | 0.0796 | 0.35703 | 0.1161 | 0.27432 | 0.21713 | 0.3012 | 0 | 0
15SEP11:00 | 6180 | 0.5685 | 0.31306 | 0.0751 | 0.31825 | 0.1207 | 0.27709 | 0.25477 | 0.3028 | 0 | 0
15SEP12:00 | 6181 | 0.4862 | 0.2927 | 0.0802 | 0.30581 | 0.1282 | 0.24042 | 0.23153 | 0.27964 | 0 | 0
15SEP13:00 | 6182 | 0.5185 | 0.24059 | 0.0721 | 0.25061 | 0.1408 | 0.20286 | 0.2438 | 0.23135 | 0 | 0
15SEP14:00 | 6183 | 0.4964 | 0.16684 | 0.0565 | 0.19807 | 0.1669 | 0.17021 | 0.23993 | 0.17837 | 0 | 0
15SEP15:00 | 6184 | 0.4805 | 0.09176 | 0.0322 | 0.1304 | 0.1993 | 0.10983 | 0.23733 | 0.11066 | 0 | 0
15SEP16:00 | 6185 | 0.4838 | 0.03557 | 0.0253 | 0.05344 | 0.2458 | 0.04188 | 0.25163 | 0.04363 | 0 | 0
15SEP17:00 | 6186 | 0.5269 | 0.00391 | 0.0322 | 0.00586 | 0.2713 | 0.00364 | 0.2768 | 0.00447 | 0 | 0
15SEP18:00 | 6187 | 0.5623 | 0 | 0.0447 | 0 | 0.2792 | 0 | 0.2954 | 0 | 0 | 0
15SEP19:00 | 6188 | 0.5531 | 0 | 0.0521 | 0 | 0.2843 | 0 | 0.2965 | 0 | 0 | 0
15SEP20:00 | 6189 | 0.5279 | 0 | 0.0526 | 0 | 0.2868 | 0 | 0.2891 | 0 | 0 | 0
15SEP21:00 | 6190 | 0.5486 | 0 | 0.0549 | 0 | 0.2998 | 0 | 0.3011 | 0 | 0 | 0
15SEP22:00 | 6191 | 0.5369 | 0 | 0.0611 | 0 | 0.2763 | 0 | 0.29143 | 0 | 0 | 0
15SEP23:00 | 6192 | 0.5503 | 0 | 0.06 | 0 | 0.237 | 0 | 0.28243 | 0 | 0 | 0
16SEP00:00 | 6193 | 0.5361 | 0 | 0.0609 | 0 | 0.2129 | 0 | 0.26997 | 0 | 0 | 0
16SEP01:00 | 6194 | 0.5553 | 0 | 0.0688 | 0 | 0.2062 | 0 | 0.27677 | 0 | 0 | 0
16SEP02:00 | 6195 | 0.5609 | 0 | 0.0807 | 0 | 0.185 | 0 | 0.27553 | 0 | 0 | 0
16SEP03:00 | 6196 | 0.5477 | 0 | 0.0879 | 0 | 0.1784 | 0 | 0.27133 | 0 | 0 | 0
16SEP04:00 | 6197 | 0.5337 | 0 | 0.1015 | 0 | 0.2118 | 0 | 0.28233 | 0 | 0 | 0
16SEP05:00 | 6198 | 0.5414 | 0.01327 | 0.1124 | 0.02588 | 0.2309 | 0.02365 | 0.2949 | 0.020933 | 0 | 0
16SEP06:00 | 6199 | 0.5795 | 0.06177 | 0.103 | 0.11424 | 0.2048 | 0.10853 | 0.29577 | 0.094847 | 0 | 0
16SEP07:00 | 6200 | 0.5542 | 0.14509 | 0.0624 | 0.22903 | 0.1152 | 0.21388 | 0.24393 | 0.196 | 0 | 0
16SEP08:00 | 6201 | 0.4952 | 0.2399 | 0.0678 | 0.33362 | 0.0747 | 0.31617 | 0.21257 | 0.29656 | 0 | 0
16SEP09:00 | 6202 | 0.5179 | 0.29953 | 0.0869 | 0.41178 | 0.0615 | 0.39556 | 0.2221 | 0.36896 | 0 | 0
16SEP10:00 | 6203 | 0.5759 | 0.26009 | 0.0834 | 0.45524 | 0.0587 | 0.43708 | 0.23933 | 0.38414 | 0 | 0
16SEP11:00 | 6204 | 0.6337 | 0.27037 | 0.0804 | 0.46168 | 0.0562 | 0.44449 | 0.25677 | 0.39218 | 0 | 0
16SEP12:00 | 6205 | 0.7319 | 0.2824 | 0.0759 | 0.43372 | 0.0601 | 0.41691 | 0.2893 | 0.37768 | 0 | 0
16SEP13:00 | 6206 | 0.776 | 0.21689 | 0.0835 | 0.36899 | 0.0625 | 0.35432 | 0.30733 | 0.3134 | 0 | 0
16SEP14:00 | 6207 | 0.7819 | 0.18244 | 0.0996 | 0.27334 | 0.0771 | 0.26211 | 0.31953 | 0.2393 | 0 | 0
16SEP15:00 | 6208 | 0.7706 | 0.10651 | 0.1048 | 0.16064 | 0.1365 | 0.153 | 0.3373 | 0.14005 | 0 | 0
16SEP16:00 | 6209 | 0.7522 | 0.0331 | 0.1657 | 0.05955 | 0.2185 | 0.0563 | 0.3788 | 0.04965 | 0 | 0
16SEP17:00 | 6210 | 0.6974 | 0.00267 | 0.2613 | 0.00534 | 0.2924 | 0.00444 | 0.41703 | 0.00415 | 0 | 0
16SEP18:00 | 6211 | 0.6631 | 0 | 0.3459 | 0 | 0.3113 | 0 | 0.4401 | 0 | 0 | 0
16SEP19:00 | 6212 | 0.6463 | 0 | 0.4187 | 0 | 0.3073 | 0 | 0.45743 | 0 | 0 | 0
16SEP20:00 | 6213 | 0.6377 | 0 | 0.4796 | 0 | 0.2779 | 0 | 0.46507 | 0 | 0 | 0
16SEP21:00 | 6214 | 0.6225 | 0 | 0.5242 | 0 | 0.2534 | 0 | 0.4667 | 0 | 0 | 0
16SEP22:00 | 6215 | 0.6032 | 0 | 0.5927 | 0 | 0.2328 | 0 | 0.47623 | 0 | 0 | 0
16SEP23:00 | 6216 | 0.5897 | 0 | 0.5492 | 0 | 0.1753 | 0 | 0.43807 | 0 | 0 | 0
17SEP00:00 | 6217 | 0.5647 | 0 | 0.4817 | 0 | 0.1335 | 0 | 0.3933 | 0 | 0 | 0
17SEP01:00 | 6218 | 0.535 | 0 | 0.4537 | 0 | 0.1116 | 0 | 0.36677 | 0 | 0 | 0
17SEP02:00 | 6219 | 0.5188 | 0 | 0.4693 | 0 | 0.107 | 0 | 0.36503 | 0 | 0 | 0
17SEP03:00 | 6220 | 0.5134 | 0 | 0.4818 | 0 | 0.108 | 0 | 0.36773 | 0 | 0 | 0
17SEP04:00 | 6221 | 0.5522 | 0 | 0.5023 | 0 | 0.1111 | 0 | 0.38853 | 0 | 0 | 0
17SEP05:00 | 6222 | 0.5505 | 0.00717 | 0.4837 | 0.02327 | 0.1078 | 0.02258 | 0.38067 | 0.017673 | 0 | 0
17SEP06:00 | 6223 | 0.5963 | 0.03522 | 0.4409 | 0.10813 | 0.0714 | 0.1076 | 0.36953 | 0.08365 | 0 | 0
17SEP07:00 | 6224 | 0.5787 | 0.10185 | 0.3226 | 0.21958 | 0.0172 | 0.21936 | 0.30617 | 0.18026 | 0 | 0
17SEP08:00 | 6225 | 0.5765 | 0.14474 | 0.3144 | 0.32223 | 0.0033 | 0.32094 | 0.29807 | 0.26264 | 0 | 0
17SEP09:00 | 6226 | 0.5795 | 0.20416 | 0.315 | 0.37752 | 0.0015 | 0.39449 | 0.29867 | 0.32539 | 0 | 0
17SEP10:00 | 6227 | 0.5999 | 0.2511 | 0.2815 | 0.41713 | 0.0008 | 0.43442 | 0.29407 | 0.36755 | 0 | 0
17SEP11:00 | 6228 | 0.6089 | 0.23833 | 0.2525 | 0.3934 | 0.0006 | 0.44057 | 0.28733 | 0.35743 | 0 | 0
17SEP12:00 | 6229 | 0.6946 | 0.25965 | 0.2372 | 0.3317 | 0.0011 | 0.41118 | 0.31097 | 0.33418 | 0 | 0
17SEP13:00 | 6230 | 0.7148 | 0.22078 | 0.1931 | 0.21874 | 0.0014 | 0.34818 | 0.3031 | 0.26257 | 0 | 0
17SEP14:00 | 6231 | 0.7035 | 0.1668 | 0.1444 | 0.14117 | 0.0012 | 0.25425 | 0.28303 | 0.18741 | 0 | 0
17SEP15:00 | 6232 | 0.6571 | 0.08827 | 0.0855 | 0.08152 | 0.0028 | 0.14525 | 0.24847 | 0.10501 | 0 | 0
17SEP16:00 | 6233 | 0.5946 | 0.0294 | 0.0855 | 0.03104 | 0.0061 | 0.05053 | 0.22873 | 0.03699 | 0 | 0
17SEP17:00 | 6234 | 0.5331 | 0.00213 | 0.1152 | 0.00296 | 0.0113 | 0.00323 | 0.21987 | 0.0027733 | 0 | 0
17SEP18:00 | 6235 | 0.4927 | 0 | 0.1345 | 0 | 0.0137 | 0 | 0.21363 | 0 | 0 | 0
17SEP19:00 | 6236 | 0.4477 | 0 | 0.1405 | 0 | 0.0121 | 0 | 0.2001 | 0 | 0 | 0
17SEP20:00 | 6237 | 0.4142 | 0 | 0.1498 | 0 | 0.0098 | 0 | 0.19127 | 0 | 0 | 0
17SEP21:00 | 6238 | 0.3771 | 0 | 0.1419 | 0 | 0.0081 | 0 | 0.1757 | 0 | 0 | 0
17SEP22:00 | 6239 | 0.338 | 0 | 0.1663 | 0 | 0.0062 | 0 | 0.17017 | 0 | 0 | 0
17SEP23:00 | 6240 | 0.257 | 0 | 0.1543 | 0 | 0.0061 | 0 | 0.13913 | 0 | 0 | 0
18SEP00:00 | 6241 | 0.2208 | 0 | 0.1529 | 0 | 0.0053 | 0 | 0.12633 | 0 | 0 | 0
18SEP01:00 | 6242 | 0.1819 | 0 | 0.1373 | 0 | 0.0075 | 0 | 0.1089 | 0 | 0 | 0
18SEP02:00 | 6243 | 0.1592 | 0 | 0.1403 | 0 | 0.0131 | 0 | 0.1042 | 0 | 0 | 0
18SEP03:00 | 6244 | 0.1319 | 0 | 0.1336 | 0 | 0.0195 | 0 | 0.095 | 0 | 0 | 0
18SEP04:00 | 6245 | 0.1167 | 0 | 0.129 | 0 | 0.0282 | 0 | 0.0913 | 0 | 0 | 0
18SEP05:00 | 6246 | 0.101 | 0.01457 | 0.1293 | 0.01539 | 0.0361 | 0.01531 | 0.0888 | 0.01509 | 0 | 0
18SEP06:00 | 6247 | 0.0666 | 0.07474 | 0.12 | 0.08263 | 0.0235 | 0.07935 | 0.070033 | 0.078907 | 0 | 0
18SEP07:00 | 6248 | 0.0364 | 0.13046 | 0.1059 | 0.1256 | 0.011 | 0.17477 | 0.0511 | 0.14361 | 0 | 0
18SEP08:00 | 6249 | 0.0253 | 0.19932 | 0.1029 | 0.20335 | 0.0064 | 0.27759 | 0.044867 | 0.22675 | 0 | 0
18SEP09:00 | 6250 | 0.0156 | 0.25202 | 0.1021 | 0.25587 | 0.0036 | 0.35385 | 0.040433 | 0.28725 | 0 | 0
18SEP10:00 | 6251 | 0.0048 | 0.28494 | 0.0988 | 0.29967 | 0.0034 | 0.40967 | 0.035667 | 0.33143 | 0 | 0
18SEP11:00 | 6252 | 0.002 | 0.25595 | 0.0957 | 0.32074 | 0.0038 | 0.42775 | 0.033833 | 0.33481 | 0 | 0
18SEP12:00 | 6253 | 0.0038 | 0.235 | 0.1031 | 0.33151 | 0.0073 | 0.39202 | 0.038067 | 0.31951 | 0 | 0
18SEP13:00 | 6254 | 0.0049 | 0.22124 | 0.1104 | 0.24849 | 0.0126 | 0.33362 | 0.042633 | 0.26778 | 0 | 0
18SEP14:00 | 6255 | 0.0141 | 0.14858 | 0.1101 | 0.15937 | 0.0169 | 0.2431 | 0.047033 | 0.18368 | 0 | 0
18SEP15:00 | 6256 | 0.0241 | 0.0902 | 0.1257 | 0.09763 | 0.0349 | 0.14151 | 0.061567 | 0.10978 | 0 | 0
18SEP16:00 | 6257 | 0.0359 | 0.03402 | 0.2066 | 0.0344 | 0.0785 | 0.04874 | 0.107 | 0.039053 | 0 | 0
18SEP17:00 | 6258 | 0.0499 | 0.00206 | 0.3117 | 0.00261 | 0.1265 | 0.00251 | 0.1627 | 0.0023933 | 0 | 0
18SEP18:00 | 6259 | 0.0734 | 0 | 0.3806 | 0 | 0.1425 | 0 | 0.19883 | 0 | 0 | 0
18SEP19:00 | 6260 | 0.1229 | 0 | 0.4013 | 0 | 0.1356 | 0 | 0.21993 | 0 | 0 | 0
18SEP20:00 | 6261 | 0.1773 | 0 | 0.3991 | 0 | 0.1245 | 0 | 0.23363 | 0 | 0 | 0
18SEP21:00 | 6262 | 0.1956 | 0 | 0.4012 | 0 | 0.1179 | 0 | 0.23823 | 0 | 0 | 0
18SEP22:00 | 6263 | 0.2091 | 0 | 0.3714 | 0 | 0.0805 | 0 | 0.22033 | 0 | 0 | 0
18SEP23:00 | 6264 | 0.2498 | 0 | 0.338 | 0 | 0.0719 | 0 | 0.2199 | 0 | 0 | 0
19SEP00:00 | 6265 | 0.2906 | 0 | 0.331 | 0 | 0.0595 | 0 | 0.22703 | 0 | 0 | 0
19SEP01:00 | 6266 | 0.2865 | 0 | 0.3473 | 0 | 0.0578 | 0 | 0.23053 | 0 | 0 | 0
19SEP02:00 | 6267 | 0.299 | 0 | 0.3888 | 0 | 0.0543 | 0 | 0.24737 | 0 | 0 | 0
19SEP03:00 | 6268 | 0.3232 | 0 | 0.4254 | 0 | 0.0561 | 0 | 0.26823 | 0 | 0 | 0
19SEP04:00 | 6269 | 0.3485 | 0 | 0.4693 | 0 | 0.0477 | 0 | 0.2885 | 0 | 0 | 0
19SEP05:00 | 6270 | 0.3757 | 0.01109 | 0.4987 | 0.01508 | 0.0378 | 0.01436 | 0.30407 | 0.01351 | 0 | 0
19SEP06:00 | 6271 | 0.437 | 0.05976 | 0.5034 | 0.0759 | 0.0255 | 0.07438 | 0.32197 | 0.070013 | 0 | 0
19SEP07:00 | 6272 | 0.4502 | 0.08278 | 0.5266 | 0.14956 | 0.013 | 0.12346 | 0.32993 | 0.1186 | 0 | 0
19SEP08:00 | 6273 | 0.4808 | 0.15511 | 0.4384 | 0.23824 | 0.0079 | 0.20993 | 0.30903 | 0.20109 | 0 | 0
19SEP09:00 | 6274 | 0.4848 | 0.21527 | 0.5061 | 0.27537 | 0.0063 | 0.28868 | 0.3324 | 0.25977 | 0 | 0
19SEP10:00 | 6275 | 0.4752 | 0.23322 | 0.5227 | 0.31094 | 0.0053 | 0.36046 | 0.3344 | 0.30154 | 0 | 0
19SEP11:00 | 6276 | 0.4664 | 0.24417 | 0.5432 | 0.2927 | 0.0052 | 0.37998 | 0.33827 | 0.30562 | 0 | 0
19SEP12:00 | 6277 | 0.4628 | 0.23141 | 0.6024 | 0.25043 | 0.0034 | 0.37744 | 0.3562 | 0.28643 | 0 | 0
19SEP13:00 | 6278 | 0.4395 | 0.19274 | 0.6492 | 0.18252 | 0.0034 | 0.32821 | 0.36403 | 0.23449 | 0 | 0
19SEP14:00 | 6279 | 0.4261 | 0.14425 | 0.701 | 0.11229 | 0.0068 | 0.24225 | 0.37797 | 0.16626 | 0 | 0
19SEP15:00 | 6280 | 0.3993 | 0.09302 | 0.6872 | 0.06343 | 0.0181 | 0.13747 | 0.3682 | 0.097973 | 0 | 0
19SEP16:00 | 6281 | 0.3796 | 0.02953 | 0.6687 | 0.0209 | 0.0468 | 0.04608 | 0.36503 | 0.03217 | 0 | 0
19SEP17:00 | 6282 | 0.3331 | 0.00173 | 0.6458 | 0.00143 | 0.076 | 0.00188 | 0.35163 | 0.00168 | 0 | 0
19SEP18:00 | 6283 | 0.3035 | 0 | 0.591 | 0 | 0.087 | 0 | 0.32717 | 0 | 0 | 0
19SEP19:00 | 6284 | 0.2972 | 0 | 0.5008 | 0 | 0.0755 | 0 | 0.29117 | 0 | 0 | 0
19SEP20:00 | 6285 | 0.2779 | 0 | 0.4324 | 0 | 0.0558 | 0 | 0.25537 | 0 | 0 | 0
19SEP21:00 | 6286 | 0.2654 | 0 | 0.3934 | 0 | 0.0365 | 0 | 0.23177 | 0 | 0 | 0
19SEP22:00 | 6287 | 0.2181 | 0 | 0.5099 | 0 | 0.0212 | 0 | 0.24973 | 0 | 0 | 0
19SEP23:00 | 6288 | 0.1906 | 0 | 0.5006 | 0 | 0.0139 | 0 | 0.23503 | 0 | 0 | 0
20SEP00:00 | 6289 | 0.171 | 0 | 0.4785 | 0 | 0.0082 | 0 | 0.21923 | 0 | 0 | 0
20SEP01:00 | 6290 | 0.1623 | 0 | 0.4645 | 0 | 0.0038 | 0 | 0.2102 | 0 | 0 | 0
20SEP02:00 | 6291 | 0.1429 | 0 | 0.49 | 0 | 0.0024 | 0 | 0.21177 | 0 | 0 | 0
20SEP03:00 | 6292 | 0.1461 | 0 | 0.5421 | 0 | 0.0022 | 0 | 0.23013 | 0 | 0 | 0
20SEP04:00 | 6293 | 0.1405 | 0 | 0.5953 | 0 | 0.0039 | 0 | 0.24657 | 0 | 0 | 0
20SEP05:00 | 6294 | 0.1312 | 0.01293 | 0.6306 | 0.01608 | 0.0035 | 0.00883 | 0.2551 | 0.012613 | 0 | 0
20SEP06:00 | 6295 | 0.0936 | 0.07162 | 0.6338 | 0.08468 | 0.0018 | 0.04744 | 0.24307 | 0.067913 | 0 | 0
20SEP07:00 | 6296 | 0.0603 | 0.11405 | 0.5494 | 0.14027 | 0.0013 | 0.10425 | 0.20367 | 0.11952 | 0 | 0
20SEP08:00 | 6297 | 0.0455 | 0.16336 | 0.589 | 0.19419 | 0.0021 | 0.16114 | 0.2122 | 0.1729 | 0 | 0
20SEP09:00 | 6298 | 0.0331 | 0.22346 | 0.6715 | 0.24047 | 0.0051 | 0.24125 | 0.23657 | 0.23506 | 0 | 0
20SEP10:00 | 6299 | 0.0321 | 0.27081 | 0.6641 | 0.25879 | 0.0107 | 0.32999 | 0.23563 | 0.28653 | 0 | 0
20SEP11:00 | 6300 | 0.034 | 0.26696 | 0.6531 | 0.26853 | 0.0187 | 0.37579 | 0.23527 | 0.30376 | 0 | 0
20SEP12:00 | 6301 | 0.0324 | 0.24427 | 0.6133 | 0.24598 | 0.0282 | 0.38217 | 0.22463 | 0.29081 | 0 | 0
20SEP13:00 | 6302 | 0.0409 | 0.21727 | 0.5188 | 0.17985 | 0.0368 | 0.33092 | 0.19883 | 0.24268 | 0 | 0
20SEP14:00 | 6303 | 0.0696 | 0.15446 | 0.4633 | 0.10667 | 0.0432 | 0.24304 | 0.19203 | 0.16806 | 0 | 0
20SEP15:00 | 6304 | 0.0631 | 0.10213 | 0.3896 | 0.05919 | 0.0487 | 0.13577 | 0.16713 | 0.09903 | 0 | 0
20SEP16:00 | 6305 | 0.0751 | 0.03029 | 0.356 | 0.01683 | 0.0738 | 0.04366 | 0.1683 | 0.03026 | 0 | 0
20SEP17:00 | 6306 | 0.0905 | 0.0013 | 0.331 | 0.00076 | 0.0977 | 0.00148 | 0.17307 | 0.00118 | 0 | 0
20SEP18:00 | 6307 | 0.1078 | 0 | 0.3218 | 0 | 0.1026 | 0 | 0.1774 | 0 | 0 | 0
20SEP19:00 | 6308 | 0.0936 | 0 | 0.3169 | 0 | 0.1013 | 0 | 0.1706 | 0 | 0 | 0
20SEP20:00 | 6309 | 0.0805 | 0 | 0.3024 | 0 | 0.0997 | 0 | 0.16087 | 0 | 0 | 0
20SEP21:00 | 6310 | 0.0822 | 0 | 0.2822 | 0 | 0.096 | 0 | 0.15347 | 0 | 0 | 0
20SEP22:00 | 6311 | 0.1042 | 0 | 0.2497 | 0 | 0.1012 | 0 | 0.1517 | 0 | 0 | 0
20SEP23:00 | 6312 | 0.1085 | 0 | 0.2146 | 0 | 0.1008 | 0 | 0.1413 | 0 | 0 | 0
21SEP00:00 | 6313 | 0.1111 | 0 | 0.2045 | 0 | 0.0956 | 0 | 0.13707 | 0 | 0 | 0
21SEP01:00 | 6314 | 0.1147 | 0 | 0.2076 | 0 | 0.0869 | 0 | 0.1364 | 0 | 0 | 0
21SEP02:00 | 6315 | 0.1098 | 0 | 0.2071 | 0 | 0.0922 | 0 | 0.13637 | 0 | 0 | 0
21SEP03:00 | 6316 | 0.1164 | 0 | 0.2032 | 0 | 0.0929 | 0 | 0.1375 | 0 | 0 | 0
21SEP04:00 | 6317 | 0.1236 | 0 | 0.2096 | 0 | 0.084 | 0 | 0.13907 | 0 | 0 | 0
21SEP05:00 | 6318 | 0.1345 | 0.00775 | 0.2122 | 0.01083 | 0.073 | 0.01067 | 0.1399 | 0.00975 | 0 | 0
21SEP06:00 | 6319 | 0.163 | 0.05154 | 0.2002 | 0.06815 | 0.0696 | 0.05925 | 0.14427 | 0.059647 | 0 | 0
21SEP07:00 | 6320 | 0.1492 | 0.09346 | 0.1494 | 0.16122 | 0.0787 | 0.09852 | 0.12577 | 0.11773 | 0 | 0
21SEP08:00 | 6321 | 0.1377 | 0.13093 | 0.1283 | 0.26328 | 0.0866 | 0.14701 | 0.11753 | 0.18041 | 0 | 0
21SEP09:00 | 6322 | 0.1185 | 0.2013 | 0.1609 | 0.34174 | 0.0997 | 0.19887 | 0.12637 | 0.2473 | 0 | 0
21SEP10:00 | 6323 | 0.1061 | 0.25386 | 0.1619 | 0.38819 | 0.1124 | 0.24543 | 0.1268 | 0.29583 | 0 | 0
21SEP11:00 | 6324 | 0.0974 | 0.28583 | 0.1641 | 0.40898 | 0.1281 | 0.26392 | 0.12987 | 0.31958 | 0 | 0
21SEP12:00 | 6325 | 0.1265 | 0.29401 | 0.1591 | 0.35928 | 0.1497 | 0.26146 | 0.1451 | 0.30492 | 0 | 0
21SEP13:00 | 6326 | 0.1701 | 0.21893 | 0.1501 | 0.29538 | 0.1401 | 0.22326 | 0.15343 | 0.24586 | 0 | 0
21SEP14:00 | 6327 | 0.1942 | 0.17552 | 0.1564 | 0.21644 | 0.138 | 0.14858 | 0.16287 | 0.18018 | 0 | 0
21SEP15:00 | 6328 | 0.2088 | 0.09529 | 0.1925 | 0.12444 | 0.1123 | 0.08535 | 0.1712 | 0.10169 | 0 | 0
21SEP16:00 | 6329 | 0.2279 | 0.03034 | 0.3054 | 0.04042 | 0.1257 | 0.02934 | 0.21967 | 0.033367 | 0 | 0
21SEP17:00 | 6330 | 0.245 | 0.001 | 0.4171 | 0.00135 | 0.1512 | 0.00097 | 0.2711 | 0.0011067 | 0 | 0
21SEP18:00 | 6331 | 0.2532 | 0 | 0.5009 | 0 | 0.1442 | 0 | 0.29943 | 0 | 0 | 0
21SEP19:00 | 6332 | 0.2432 | 0 | 0.5588 | 0 | 0.133 | 0 | 0.31167 | 0 | 0 | 0
21SEP20:00 | 6333 | 0.2243 | 0 | 0.5896 | 0 | 0.1203 | 0 | 0.3114 | 0 | 0 | 0
21SEP21:00 | 6334 | 0.2165 | 0 | 0.5959 | 0 | 0.1168 | 0 | 0.30973 | 0 | 0 | 0
21SEP22:00 | 6335 | 0.2303 | 0 | 0.6141 | 0 | 0.1393 | 0 | 0.3279 | 0 | 0 | 0
21SEP23:00 | 6336 | 0.2135 | 0 | 0.5444 | 0 | 0.1373 | 0 | 0.2984 | 0 | 0 | 0
22SEP00:00 | 6337 | 0.1903 | 0 | 0.5242 | 0 | 0.1145 | 0 | 0.27633 | 0 | 0 | 0
22SEP01:00 | 6338 | 0.1778 | 0 | 0.5502 | 0 | 0.0889 | 0 | 0.2723 | 0 | 0 | 0
22SEP02:00 | 6339 | 0.1667 | 0 | 0.5992 | 0 | 0.0727 | 0 | 0.27953 | 0 | 0 | 0
22SEP03:00 | 6340 | 0.1708 | 0 | 0.6523 | 0 | 0.0619 | 0 | 0.295 | 0 | 0 | 0
22SEP04:00 | 6341 | 0.1798 | 0 | 0.6814 | 0 | 0.0494 | 0 | 0.30353 | 0 | 0 | 0
22SEP05:00 | 6342 | 0.2111 | 0.00736 | 0.7066 | 0.01392 | 0.0454 | 0.01109 | 0.32103 | 0.01079 | 0 | 0
22SEP06:00 | 6343 | 0.2253 | 0.05467 | 0.737 | 0.08852 | 0.0342 | 0.06417 | 0.33217 | 0.06912 | 0 | 0
22SEP07:00 | 6344 | 0.173 | 0.10511 | 0.6037 | 0.18151 | 0.0292 | 0.11518 | 0.26863 | 0.13393 | 0 | 0
22SEP08:00 | 6345 | 0.1314 | 0.16125 | 0.618 | 0.28841 | 0.0256 | 0.16054 | 0.25833 | 0.2034 | 0 | 0
22SEP09:00 | 6346 | 0.096 | 0.22041 | 0.6576 | 0.3677 | 0.0211 | 0.20969 | 0.25823 | 0.26593 | 0 | 0
22SEP10:00 | 6347 | 0.0941 | 0.25829 | 0.68 | 0.40503 | 0.0123 | 0.24669 | 0.26213 | 0.30334 | 0 | 0
22SEP11:00 | 6348 | 0.0936 | 0.262 | 0.6997 | 0.4027 | 0.0074 | 0.24676 | 0.2669 | 0.30382 | 0 | 0
22SEP12:00 | 6349 | 0.0875 | 0.25759 | 0.7785 | 0.36789 | 0.0044 | 0.23834 | 0.29013 | 0.28794 | 0 | 0
22SEP13:00 | 6350 | 0.0979 | 0.22791 | 0.7846 | 0.29946 | 0.0036 | 0.18419 | 0.29537 | 0.23719 | 0 | 0
22SEP14:00 | 6351 | 0.1117 | 0.16476 | 0.7737 | 0.20914 | 0.0039 | 0.13305 | 0.29643 | 0.16898 | 0 | 0
22SEP15:00 | 6352 | 0.1112 | 0.08346 | 0.7864 | 0.10397 | 0.0052 | 0.06632 | 0.30093 | 0.084583 | 0 | 0
22SEP16:00 | 6353 | 0.1105 | 0.0298 | 0.786 | 0.03029 | 0.0289 | 0.01886 | 0.30847 | 0.026317 | 0 | 0
22SEP17:00 | 6354 | 0.1132 | 0.00073 | 0.8122 | 0.00044 | 0.074 | 0.00027 | 0.33313 | 0.00048 | 0 | 0
22SEP18:00 | 6355 | 0.1177 | 0 | 0.8413 | 0 | 0.0991 | 0 | 0.3527 | 0 | 0 | 0
22SEP19:00 | 6356 | 0.1218 | 0 | 0.8468 | 0 | 0.1183 | 0 | 0.3623 | 0 | 0 | 0
22SEP20:00 | 6357 | 0.121 | 0 | 0.8253 | 0 | 0.1275 | 0 | 0.35793 | 0 | 0 | 0
22SEP21:00 | 6358 | 0.1187 | 0 | 0.7984 | 0 | 0.1253 | 0 | 0.34747 | 0 | 0 | 0
22SEP22:00 | 6359 | 0.1146 | 0 | 0.7441 | 0 | 0.1168 | 0 | 0.32517 | 0 | 0 | 0
22SEP23:00 | 6360 | 0.1033 | 0 | 0.7017 | 0 | 0.0959 | 0 | 0.3003 | 0 | 0 | 0
23SEP00:00 | 6361 | 0.083 | 0 | 0.6617 | 0 | 0.0961 | 0 | 0.28027 | 0 | 0 | 0
23SEP01:00 | 6362 | 0.0649 | 0 | 0.6082 | 0 | 0.114 | 0 | 0.26237 | 0 | 0 | 0
23SEP02:00 | 6363 | 0.0686 | 0 | 0.567 | 0 | 0.1263 | 0 | 0.25397 | 0 | 0 | 0
23SEP03:00 | 6364 | 0.0709 | 0 | 0.549 | 0 | 0.1379 | 0 | 0.2526 | 0 | 0 | 0
23SEP04:00 | 6365 | 0.0799 | 0 | 0.5434 | 0 | 0.1414 | 0 | 0.2549 | 0 | 0 | 0
23SEP05:00 | 6366 | 0.0991 | 0.01009 | 0.5074 | 0.00663 | 0.1467 | 0.00571 | 0.25107 | 0.0074767 | 0 | 0
23SEP06:00 | 6367 | 0.0879 | 0.06961 | 0.471 | 0.03971 | 0.1442 | 0.04407 | 0.23437 | 0.05113 | 0 | 0
23SEP07:00 | 6368 | 0.0808 | 0.09705 | 0.3916 | 0.09881 | 0.0968 | 0.09511 | 0.18973 | 0.09699 | 0 | 0
23SEP08:00 | 6369 | 0.0771 | 0.18033 | 0.3672 | 0.10603 | 0.079 | 0.16801 | 0.17443 | 0.15146 | 0 | 0
23SEP09:00 | 6370 | 0.0641 | 0.2318 | 0.3387 | 0.13631 | 0.0743 | 0.24255 | 0.15903 | 0.20355 | 0 | 0
23SEP10:00 | 6371 | 0.0491 | 0.23453 | 0.3667 | 0.13829 | 0.0568 | 0.30887 | 0.15753 | 0.22723 | 0 | 0
23SEP11:00 | 6372 | 0.0368 | 0.22377 | 0.3977 | 0.16106 | 0.0433 | 0.32984 | 0.15927 | 0.23822 | 0 | 0
23SEP12:00 | 6373 | 0.0357 | 0.18465 | 0.4597 | 0.14359 | 0.0508 | 0.30543 | 0.18207 | 0.21122 | 0 | 0
23SEP13:00 | 6374 | 0.0408 | 0.15534 | 0.4231 | 0.11788 | 0.069 | 0.26463 | 0.17763 | 0.17928 | 0 | 0
23SEP14:00 | 6375 | 0.0518 | 0.10879 | 0.3215 | 0.08139 | 0.0837 | 0.16831 | 0.15233 | 0.1195 | 0 | 0
23SEP15:00 | 6376 | 0.0486 | 0.06014 | 0.2765 | 0.05657 | 0.1055 | 0.0924 | 0.14353 | 0.069703 | 0 | 0
23SEP16:00 | 6377 | 0.0497 | 0.01682 | 0.2445 | 0.01524 | 0.1761 | 0.02597 | 0.15677 | 0.019343 | 0 | 0
23SEP17:00 | 6378 | 0.059 | 0.00049 | 0.2261 | 0.00049 | 0.2609 | 0.00027 | 0.182 | 0.00041667 | 0 | 0
23SEP18:00 | 6379 | 0.0712 | 0 | 0.2211 | 0 | 0.3241 | 0 | 0.20547 | 0 | 0 | 0
23SEP19:00 | 6380 | 0.0777 | 0 | 0.2159 | 0 | 0.3508 | 0 | 0.2148 | 0 | 0 | 0
23SEP20:00 | 6381 | 0.0766 | 0 | 0.1718 | 0 | 0.3713 | 0 | 0.20657 | 0 | 0 | 0
23SEP21:00 | 6382 | 0.0728 | 0 | 0.1362 | 0 | 0.3696 | 0 | 0.19287 | 0 | 0 | 0
23SEP22:00 | 6383 | 0.0828 | 0 | 0.1633 | 0 | 0.3404 | 0 | 0.1955 | 0 | 0 | 0
23SEP23:00 | 6384 | 0.0816 | 0 | 0.2192 | 0 | 0.3091 | 0 | 0.2033 | 0 | 0 | 0
24SEP00:00 | 6385 | 0.075 | 0 | 0.2219 | 0 | 0.3074 | 0 | 0.20143 | 0 | 0 | 0
24SEP01:00 | 6386 | 0.0629 | 0 | 0.1564 | 0 | 0.3372 | 0 | 0.1855 | 0 | 0 | 0
24SEP02:00 | 6387 | 0.0634 | 0 | 0.1437 | 0 | 0.3442 | 0 | 0.18377 | 0 | 0 | 0
24SEP03:00 | 6388 | 0.0666 | 0 | 0.1429 | 0 | 0.3522 | 0 | 0.18723 | 0 | 0 | 0
24SEP04:00 | 6389 | 0.0672 | 0 | 0.1289 | 0 | 0.3724 | 0 | 0.1895 | 0 | 0 | 0
24SEP05:00 | 6390 | 0.064 | 0.00907 | 0.1546 | 0.00941 | 0.3904 | 0.00927 | 0.203 | 0.00925 | 0 | 0
24SEP06:00 | 6391 | 0.0551 | 0.07364 | 0.1892 | 0.06165 | 0.3812 | 0.07686 | 0.2085 | 0.070717 | 0 | 0
24SEP07:00 | 6392 | 0.0452 | 0.14357 | 0.2148 | 0.11172 | 0.2319 | 0.18297 | 0.16397 | 0.14609 | 0 | 0
24SEP08:00 | 6393 | 0.0584 | 0.20814 | 0.2135 | 0.1821 | 0.2029 | 0.28149 | 0.15827 | 0.22391 | 0 | 0
24SEP09:00 | 6394 | 0.0732 | 0.24755 | 0.2437 | 0.22228 | 0.1942 | 0.35778 | 0.17037 | 0.27587 | 0 | 0
24SEP10:00 | 6395 | 0.099 | 0.25751 | 0.2179 | 0.2461 | 0.1878 | 0.39279 | 0.16823 | 0.2988 | 0 | 0
24SEP11:00 | 6396 | 0.1301 | 0.23809 | 0.1967 | 0.25764 | 0.1845 | 0.39365 | 0.17043 | 0.29646 | 0 | 0
24SEP12:00 | 6397 | 0.1633 | 0.20676 | 0.2173 | 0.28785 | 0.2179 | 0.35639 | 0.1995 | 0.28367 | 0 | 0
24SEP13:00 | 6398 | 0.1873 | 0.17147 | 0.2267 | 0.2355 | 0.2547 | 0.28085 | 0.2229 | 0.22927 | 0 | 0
24SEP14:00 | 6399 | 0.1834 | 0.12816 | 0.2278 | 0.17902 | 0.2395 | 0.19586 | 0.2169 | 0.16768 | 0 | 0
24SEP15:00 | 6400 | 0.163 | 0.0728 | 0.2152 | 0.10109 | 0.2789 | 0.09876 | 0.21903 | 0.090883 | 0 | 0
24SEP16:00 | 6401 | 0.1774 | 0.02251 | 0.2205 | 0.02959 | 0.3697 | 0.02688 | 0.25587 | 0.026327 | 0 | 0
24SEP17:00 | 6402 | 0.1974 | 0.00026 | 0.2014 | 0.00033 | 0.4892 | 0.00017 | 0.296 | 0.00025333 | 0 | 0
24SEP18:00 | 6403 | 0.2043 | 0 | 0.1883 | 0 | 0.601 | 0 | 0.3312 | 0 | 0 | 0
24SEP19:00 | 6404 | 0.2149 | 0 | 0.1808 | 0 | 0.6668 | 0 | 0.35417 | 0 | 0 | 0
24SEP20:00 | 6405 | 0.2156 | 0 | 0.1738 | 0 | 0.7004 | 0 | 0.36327 | 0 | 0 | 0
24SEP21:00 | 6406 | 0.2112 | 0 | 0.1604 | 0 | 0.7193 | 0 | 0.36363 | 0 | 0 | 0
24SEP22:00 | 6407 | 0.2202 | 0 | 0.1473 | 0 | 0.7885 | 0 | 0.38533 | 0 | 0 | 0
24SEP23:00 | 6408 | 0.1772 | 0 | 0.1238 | 0 | 0.7715 | 0 | 0.3575 | 0 | 0 | 0
25SEP00:00 | 6409 | 0.1783 | 0 | 0.1095 | 0 | 0.735 | 0 | 0.34093 | 0 | 0 | 0
25SEP01:00 | 6410 | 0.1804 | 0 | 0.0989 | 0 | 0.7141 | 0 | 0.33113 | 0 | 0 | 0
25SEP02:00 | 6411 | 0.1659 | 0 | 0.0852 | 0 | 0.7155 | 0 | 0.3222 | 0 | 0 | 0
25SEP03:00 | 6412 | 0.1739 | 0 | 0.0797 | 0 | 0.7295 | 0 | 0.3277 | 0 | 0 | 0
25SEP04:00 | 6413 | 0.1777 | 0 | 0.0729 | 0 | 0.7283 | 0 | 0.3263 | 0 | 0 | 0
25SEP05:00 | 6414 | 0.1892 | 0.00839 | 0.0715 | 0.00935 | 0.6964 | 0.0082 | 0.31903 | 0.0086467 | 0 | 0
25SEP06:00 | 6415 | 0.1721 | 0.05907 | 0.0489 | 0.07474 | 0.6391 | 0.06461 | 0.2867 | 0.06614 | 0 | 0
25SEP07:00 | 6416 | 0.1225 | 0.1299 | 0.0232 | 0.16256 | 0.5554 | 0.12555 | 0.2337 | 0.13934 | 0 | 0
25SEP08:00 | 6417 | 0.1817 | 0.23515 | 0.0172 | 0.24704 | 0.6084 | 0.1638 | 0.2691 | 0.21533 | 0 | 0
25SEP09:00 | 6418 | 0.2684 | 0.29164 | 0.0363 | 0.2865 | 0.6157 | 0.19549 | 0.3068 | 0.25788 | 0 | 0
25SEP10:00 | 6419 | 0.267 | 0.29606 | 0.0343 | 0.29666 | 0.6465 | 0.21611 | 0.31593 | 0.26961 | 0 | 0
25SEP11:00 | 6420 | 0.2685 | 0.2538 | 0.033 | 0.26042 | 0.6745 | 0.25385 | 0.32533 | 0.25602 | 0 | 0
25SEP12:00 | 6421 | 0.1752 | 0.19905 | 0.0292 | 0.23524 | 0.7467 | 0.25723 | 0.31703 | 0.23051 | 0 | 0
25SEP13:00 | 6422 | 0.1448 | 0.15372 | 0.0256 | 0.20765 | 0.7169 | 0.21563 | 0.29577 | 0.19233 | 0 | 0
25SEP14:00 | 6423 | 0.1244 | 0.13384 | 0.0193 | 0.14779 | 0.6084 | 0.14208 | 0.2507 | 0.14124 | 0 | 0
25SEP15:00 | 6424 | 0.0823 | 0.07008 | 0.0136 | 0.08662 | 0.5535 | 0.0789 | 0.21647 | 0.078533 | 0 | 0
25SEP16:00 | 6425 | 0.0589 | 0.01811 | 0.015 | 0.02169 | 0.5603 | 0.02025 | 0.2114 | 0.020017 | 0 | 0
25SEP17:00 | 6426 | 0.0494 | 0.0001 | 0.0244 | 5e-05 | 0.5645 | 0 | 0.21277 | 5e-05 | 0 | 0
25SEP18:00 | 6427 | 0.0454 | 0 | 0.0446 | 0 | 0.5393 | 0 | 0.20977 | 0 | 0 | 0
25SEP19:00 | 6428 | 0.0371 | 0 | 0.0677 | 0 | 0.495 | 0 | 0.19993 | 0 | 0 | 0
25SEP20:00 | 6429 | 0.0246 | 0 | 0.0928 | 0 | 0.4604 | 0 | 0.1926 | 0 | 0 | 0
25SEP21:00 | 6430 | 0.0224 | 0 | 0.1157 | 0 | 0.4512 | 0 | 0.19643 | 0 | 0 | 0
25SEP22:00 | 6431 | 0.0287 | 0 | 0.1411 | 0 | 0.4521 | 0 | 0.2073 | 0 | 0 | 0
25SEP23:00 | 6432 | 0.0299 | 0 | 0.1297 | 0 | 0.3921 | 0 | 0.1839 | 0 | 0 | 0
26SEP00:00 | 6433 | 0.0376 | 0 | 0.1135 | 0 | 0.372 | 0 | 0.17437 | 0 | 0 | 0
26SEP01:00 | 6434 | 0.0432 | 0 | 0.1015 | 0 | 0.4017 | 0 | 0.18213 | 0 | 0 | 0
26SEP02:00 | 6435 | 0.0506 | 0 | 0.1076 | 0 | 0.4358 | 0 | 0.198 | 0 | 0 | 0
26SEP03:00 | 6436 | 0.062 | 0 | 0.1134 | 0 | 0.4665 | 0 | 0.21397 | 0 | 0 | 0
26SEP04:00 | 6437 | 0.0732 | 0 | 0.1205 | 0 | 0.4953 | 0 | 0.22967 | 0 | 0 | 0
26SEP05:00 | 6438 | 0.0912 | 0.00666 | 0.1263 | 0.00832 | 0.4902 | 0.00627 | 0.2359 | 0.0070833 | 0 | 0
26SEP06:00 | 6439 | 0.0949 | 0.06617 | 0.1032 | 0.06819 | 0.4799 | 0.05237 | 0.226 | 0.062243 | 0 | 0
26SEP07:00 | 6440 | 0.0739 | 0.13238 | 0.05 | 0.16152 | 0.4272 | 0.1079 | 0.1837 | 0.13393 | 0 | 0
26SEP08:00 | 6441 | 0.0639 | 0.2363 | 0.027 | 0.24426 | 0.4308 | 0.16131 | 0.1739 | 0.21396 | 0 | 0
26SEP09:00 | 6442 | 0.0777 | 0.31229 | 0.0252 | 0.32094 | 0.405 | 0.22632 | 0.1693 | 0.28652 | 0 | 0
26SEP10:00 | 6443 | 0.0977 | 0.3531 | 0.0219 | 0.34495 | 0.3631 | 0.27044 | 0.1609 | 0.32283 | 0 | 0
26SEP11:00 | 6444 | 0.1258 | 0.3499 | 0.0195 | 0.36336 | 0.3286 | 0.27779 | 0.15797 | 0.33035 | 0 | 0
26SEP12:00 | 6445 | 0.0906 | 0.30754 | 0.0153 | 0.32567 | 0.3161 | 0.25398 | 0.14067 | 0.29573 | 0 | 0
26SEP13:00 | 6446 | 0.0865 | 0.21014 | 0.0134 | 0.26587 | 0.3224 | 0.18932 | 0.14077 | 0.22178 | 0 | 0
26SEP14:00 | 6447 | 0.0984 | 0.14052 | 0.0175 | 0.18321 | 0.3092 | 0.1128 | 0.1417 | 0.14551 | 0 | 0
26SEP15:00 | 6448 | 0.1199 | 0.07165 | 0.0307 | 0.09059 | 0.3751 | 0.04525 | 0.17523 | 0.069163 | 0 | 0
26SEP16:00 | 6449 | 0.1636 | 0.01722 | 0.0649 | 0.02264 | 0.4346 | 0.01282 | 0.22103 | 0.01756 | 0 | 0
26SEP17:00 | 6450 | 0.2279 | 0 | 0.104 | 0 | 0.5755 | 0 | 0.30247 | 0 | 0 | 0
26SEP18:00 | 6451 | 0.2761 | 0 | 0.1309 | 0 | 0.6886 | 0 | 0.3652 | 0 | 0 | 0
26SEP19:00 | 6452 | 0.3065 | 0 | 0.1467 | 0 | 0.7525 | 0 | 0.4019 | 0 | 0 | 0
26SEP20:00 | 6453 | 0.2965 | 0 | 0.169 | 0 | 0.7903 | 0 | 0.4186 | 0 | 0 | 0
26SEP21:00 | 6454 | 0.2778 | 0 | 0.1731 | 0 | 0.826 | 0 | 0.42563 | 0 | 0 | 0
26SEP22:00 | 6455 | 0.3032 | 0 | 0.1731 | 0 | 0.8771 | 0 | 0.45113 | 0 | 0 | 0
26SEP23:00 | 6456 | 0.2771 | 0 | 0.1623 | 0 | 0.8917 | 0 | 0.4437 | 0 | 0 | 0
27SEP00:00 | 6457 | 0.2728 | 0 | 0.17 | 0 | 0.8712 | 0 | 0.438 | 0 | 0 | 0
27SEP01:00 | 6458 | 0.2722 | 0 | 0.1784 | 0 | 0.8366 | 0 | 0.42907 | 0 | 0 | 0
27SEP02:00 | 6459 | 0.2791 | 0 | 0.2065 | 0 | 0.8177 | 0 | 0.43443 | 0 | 0 | 0
27SEP03:00 | 6460 | 0.2833 | 0 | 0.2267 | 0 | 0.7758 | 0 | 0.4286 | 0 | 0 | 0
27SEP04:00 | 6461 | 0.3181 | 0 | 0.2435 | 0 | 0.7523 | 0 | 0.43797 | 0 | 0 | 0
27SEP05:00 | 6462 | 0.3402 | 0.00721 | 0.2633 | 0.00502 | 0.719 | 0.0017 | 0.44083 | 0.0046433 | 0 | 0
27SEP06:00 | 6463 | 0.3173 | 0.0718 | 0.2751 | 0.0512 | 0.7345 | 0.01768 | 0.4423 | 0.046893 | 0 | 0
27SEP07:00 | 6464 | 0.2895 | 0.16129 | 0.1898 | 0.13752 | 0.7675 | 0.0399 | 0.4156 | 0.1129 | 0 | 0
27SEP08:00 | 6465 | 0.3221 | 0.25076 | 0.1931 | 0.22807 | 0.7915 | 0.05641 | 0.43557 | 0.17841 | 0 | 0
27SEP09:00 | 6466 | 0.3488 | 0.30995 | 0.2175 | 0.29026 | 0.837 | 0.06045 | 0.46777 | 0.22022 | 0 | 0
27SEP10:00 | 6467 | 0.2823 | 0.30717 | 0.2317 | 0.3025 | 0.8741 | 0.06636 | 0.4627 | 0.22534 | 0 | 0
27SEP11:00 | 6468 | 0.2258 | 0.28756 | 0.2474 | 0.30673 | 0.8769 | 0.09545 | 0.45003 | 0.22991 | 0 | 0
27SEP12:00 | 6469 | 0.2329 | 0.23323 | 0.2299 | 0.25659 | 0.8645 | 0.14935 | 0.44243 | 0.21306 | 0 | 0
27SEP13:00 | 6470 | 0.2462 | 0.17077 | 0.1841 | 0.20629 | 0.8886 | 0.18588 | 0.43963 | 0.18765 | 0 | 0
27SEP14:00 | 6471 | 0.2621 | 0.11482 | 0.1634 | 0.13725 | 0.921 | 0.15098 | 0.44883 | 0.13435 | 0 | 0
27SEP15:00 | 6472 | 0.2933 | 0.06524 | 0.2002 | 0.07332 | 0.9018 | 0.08087 | 0.4651 | 0.073143 | 0 | 0
27SEP16:00 | 6473 | 0.3728 | 0.0159 | 0.2301 | 0.01793 | 0.8631 | 0.01754 | 0.48867 | 0.017123 | 0 | 0
27SEP17:00 | 6474 | 0.4432 | 0 | 0.2421 | 0 | 0.8016 | 0 | 0.49563 | 0 | 0 | 0
27SEP18:00 | 6475 | 0.4609 | 0 | 0.2663 | 0 | 0.7848 | 0 | 0.504 | 0 | 0 | 0
27SEP19:00 | 6476 | 0.4424 | 0 | 0.2786 | 0 | 0.7597 | 0 | 0.49357 | 0 | 0 | 0
27SEP20:00 | 6477 | 0.3986 | 0 | 0.2928 | 0 | 0.7237 | 0 | 0.4717 | 0 | 0 | 0
27SEP21:00 | 6478 | 0.3601 | 0 | 0.321 | 0 | 0.7186 | 0 | 0.46657 | 0 | 0 | 0
27SEP22:00 | 6479 | 0.3678 | 0 | 0.3089 | 0 | 0.6602 | 0 | 0.44563 | 0 | 0 | 0
27SEP23:00 | 6480 | 0.305 | 0 | 0.2928 | 0 | 0.6256 | 0 | 0.4078 | 0 | 0 | 0
28SEP00:00 | 6481 | 0.274 | 0 | 0.2625 | 0 | 0.609 | 0 | 0.38183 | 0 | 0 | 0
28SEP01:00 | 6482 | 0.2682 | 0 | 0.2434 | 0 | 0.6231 | 0 | 0.37823 | 0 | 0 | 0
28SEP02:00 | 6483 | 0.2934 | 0 | 0.2166 | 0 | 0.6048 | 0 | 0.3716 | 0 | 0 | 0
28SEP03:00 | 6484 | 0.3497 | 0 | 0.1982 | 0 | 0.5573 | 0 | 0.3684 | 0 | 0 | 0
28SEP04:00 | 6485 | 0.3893 | 0 | 0.1818 | 0 | 0.6363 | 0 | 0.40247 | 0 | 0 | 0
28SEP05:00 | 6486 | 0.3922 | 0.00302 | 0.1795 | 0.00594 | 0.7144 | 0.00165 | 0.4287 | 0.0035367 | 0 | 0
28SEP06:00 | 6487 | 0.3921 | 0.03874 | 0.1556 | 0.06134 | 0.7268 | 0.01908 | 0.42483 | 0.03972 | 0 | 0
28SEP07:00 | 6488 | 0.4685 | 0.1066 | 0.0972 | 0.145 | 0.715 | 0.06037 | 0.4269 | 0.10399 | 0 | 0
28SEP08:00 | 6489 | 0.506 | 0.13147 | 0.0646 | 0.22846 | 0.7073 | 0.11242 | 0.42597 | 0.15745 | 0 | 0
28SEP09:00 | 6490 | 0.5297 | 0.18821 | 0.0584 | 0.30845 | 0.7157 | 0.19892 | 0.4346 | 0.23186 | 0 | 0
28SEP10:00 | 6491 | 0.4861 | 0.26091 | 0.0726 | 0.35676 | 0.7211 | 0.25289 | 0.4266 | 0.29019 | 0 | 0
28SEP11:00 | 6492 | 0.4449 | 0.2231 | 0.0889 | 0.37239 | 0.7119 | 0.28954 | 0.41523 | 0.29501 | 0 | 0
28SEP12:00 | 6493 | 0.4277 | 0.18764 | 0.101 | 0.34723 | 0.7211 | 0.2476 | 0.4166 | 0.26082 | 0 | 0
28SEP13:00 | 6494 | 0.4332 | 0.16379 | 0.102 | 0.28748 | 0.7691 | 0.17322 | 0.43477 | 0.20816 | 0 | 0
28SEP14:00 | 6495 | 0.4217 | 0.10387 | 0.1159 | 0.19775 | 0.7296 | 0.11646 | 0.4224 | 0.13936 | 0 | 0
28SEP15:00 | 6496 | 0.4412 | 0.05477 | 0.1559 | 0.09915 | 0.7705 | 0.05503 | 0.45587 | 0.06965 | 0 | 0
28SEP16:00 | 6497 | 0.4362 | 0.01251 | 0.2385 | 0.02258 | 0.75 | 0.01255 | 0.4749 | 0.01588 | 0 | 0
28SEP17:00 | 6498 | 0.409 | 0 | 0.319 | 0 | 0.7119 | 0 | 0.47997 | 0 | 0 | 0
28SEP18:00 | 6499 | 0.3702 | 0 | 0.3687 | 0 | 0.6975 | 0 | 0.4788 | 0 | 0 | 0
28SEP19:00 | 6500 | 0.3224 | 0 | 0.4106 | 0 | 0.6377 | 0 | 0.4569 | 0 | 0 | 0
28SEP20:00 | 6501 | 0.2832 | 0 | 0.4212 | 0 | 0.579 | 0 | 0.4278 | 0 | 0 | 0
28SEP21:00 | 6502 | 0.2542 | 0 | 0.4315 | 0 | 0.5283 | 0 | 0.40467 | 0 | 0 | 0
28SEP22:00 | 6503 | 0.2318 | 0 | 0.4518 | 0 | 0.5461 | 0 | 0.4099 | 0 | 0 | 0
28SEP23:00 | 6504 | 0.1943 | 0 | 0.4045 | 0 | 0.4677 | 0 | 0.3555 | 0 | 0 | 0
29SEP00:00 | 6505 | 0.1562 | 0 | 0.3656 | 0 | 0.4591 | 0 | 0.32697 | 0 | 0 | 0
29SEP01:00 | 6506 | 0.1263 | 0 | 0.3476 | 0 | 0.4201 | 0 | 0.298 | 0 | 0 | 0
29SEP02:00 | 6507 | 0.1105 | 0 | 0.3704 | 0 | 0.3957 | 0 | 0.2922 | 0 | 0 | 0
29SEP03:00 | 6508 | 0.1028 | 0 | 0.3712 | 0 | 0.4554 | 0 | 0.3098 | 0 | 0 | 0
29SEP04:00 | 6509 | 0.0959 | 0 | 0.363 | 0 | 0.4787 | 0 | 0.31253 | 0 | 0 | 0
29SEP05:00 | 6510 | 0.109 | 0.00143 | 0.354 | 0.00562 | 0.4729 | 0.0041 | 0.31197 | 0.0037167 | 0 | 0
29SEP06:00 | 6511 | 0.1164 | 0.01678 | 0.3293 | 0.0572 | 0.4124 | 0.05416 | 0.28603 | 0.042713 | 0 | 0
29SEP07:00 | 6512 | 0.1428 | 0.04096 | 0.2773 | 0.13854 | 0.3579 | 0.14002 | 0.25933 | 0.10651 | 0 | 0
29SEP08:00 | 6513 | 0.1521 | 0.06074 | 0.1908 | 0.23979 | 0.3899 | 0.21796 | 0.24427 | 0.17283 | 0 | 0
29SEP09:00 | 6514 | 0.123 | 0.07039 | 0.188 | 0.31347 | 0.3595 | 0.28102 | 0.2235 | 0.22163 | 0 | 0
29SEP10:00 | 6515 | 0.0993 | 0.08829 | 0.1847 | 0.35756 | 0.3075 | 0.31632 | 0.19717 | 0.25406 | 0 | 0
29SEP11:00 | 6516 | 0.0878 | 0.08948 | 0.1831 | 0.35597 | 0.2648 | 0.33424 | 0.17857 | 0.2599 | 0 | 0
29SEP12:00 | 6517 | 0.0794 | 0.07956 | 0.1919 | 0.32387 | 0.2514 | 0.29836 | 0.17423 | 0.23393 | 0 | 0
29SEP13:00 | 6518 | 0.066 | 0.08217 | 0.1942 | 0.24867 | 0.2381 | 0.25115 | 0.1661 | 0.194 | 0 | 0
29SEP14:00 | 6519 | 0.0508 | 0.05986 | 0.2003 | 0.15447 | 0.2105 | 0.16806 | 0.15387 | 0.12746 | 0 | 0
29SEP15:00 | 6520 | 0.0556 | 0.03987 | 0.2521 | 0.06665 | 0.1642 | 0.08184 | 0.1573 | 0.062787 | 0 | 0
29SEP16:00 | 6521 | 0.0785 | 0.00908 | 0.3174 | 0.01176 | 0.1343 | 0.01823 | 0.17673 | 0.013023 | 0 | 0
29SEP17:00 | 6522 | 0.1042 | 0 | 0.3849 | 0 | 0.1133 | 0 | 0.2008 | 0 | 0 | 0
29SEP18:00 | 6523 | 0.131 | 0 | 0.408 | 0 | 0.1118 | 0 | 0.21693 | 0 | 0 | 0
29SEP19:00 | 6524 | 0.1385 | 0 | 0.4334 | 0 | 0.1102 | 0 | 0.22737 | 0 | 0 | 0
29SEP20:00 | 6525 | 0.1258 | 0 | 0.4223 | 0 | 0.1096 | 0 | 0.21923 | 0 | 0 | 0
29SEP21:00 | 6526 | 0.1302 | 0 | 0.4277 | 0 | 0.1112 | 0 | 0.22303 | 0 | 0 | 0
29SEP22:00 | 6527 | 0.1882 | 0 | 0.4602 | 0 | 0.1051 | 0 | 0.25117 | 0 | 0 | 0
29SEP23:00 | 6528 | 0.1707 | 0 | 0.4314 | 0 | 0.0882 | 0 | 0.2301 | 0 | 0 | 0
30SEP00:00 | 6529 | 0.1506 | 0 | 0.4168 | 0 | 0.07 | 0 | 0.21247 | 0 | 0 | 0
30SEP01:00 | 6530 | 0.1387 | 0 | 0.3915 | 0 | 0.0632 | 0 | 0.1978 | 0 | 0 | 0
30SEP02:00 | 6531 | 0.1473 | 0 | 0.3914 | 0 | 0.0557 | 0 | 0.19813 | 0 | 0 | 0
30SEP03:00 | 6532 | 0.1685 | 0 | 0.4127 | 0 | 0.0539 | 0 | 0.2117 | 0 | 0 | 0
30SEP04:00 | 6533 | 0.1578 | 0 | 0.4428 | 0 | 0.0526 | 0 | 0.21773 | 0 | 0 | 0
30SEP05:00 | 6534 | 0.1687 | 0.00305 | 0.4382 | 0.00175 | 0.0424 | 0.00507 | 0.21643 | 0.00329 | 0 | 0
30SEP06:00 | 6535 | 0.1674 | 0.0395 | 0.415 | 0.02252 | 0.0299 | 0.06784 | 0.2041 | 0.043287 | 0 | 0
30SEP07:00 | 6536 | 0.215 | 0.08307 | 0.4393 | 0.06172 | 0.0209 | 0.15867 | 0.22507 | 0.10115 | 0 | 0
30SEP08:00 | 6537 | 0.2245 | 0.15418 | 0.4542 | 0.12976 | 0.0284 | 0.26447 | 0.2357 | 0.1828 | 0 | 0
30SEP09:00 | 6538 | 0.2098 | 0.21235 | 0.4408 | 0.18995 | 0.0386 | 0.34012 | 0.22973 | 0.24747 | 0 | 0
30SEP10:00 | 6539 | 0.1847 | 0.2283 | 0.432 | 0.21043 | 0.0502 | 0.37897 | 0.2223 | 0.27257 | 0 | 0
30SEP11:00 | 6540 | 0.1644 | 0.21525 | 0.4266 | 0.19783 | 0.0642 | 0.37925 | 0.2184 | 0.26411 | 0 | 0
30SEP12:00 | 6541 | 0.1361 | 0.22366 | 0.5734 | 0.16931 | 0.0885 | 0.34339 | 0.266 | 0.24545 | 0 | 0
30SEP13:00 | 6542 | 0.0962 | 0.16181 | 0.6789 | 0.152 | 0.1184 | 0.27544 | 0.29783 | 0.19642 | 0 | 0
30SEP14:00 | 6543 | 0.0637 | 0.12351 | 0.648 | 0.12249 | 0.1434 | 0.18511 | 0.28503 | 0.1437 | 0 | 0
30SEP15:00 | 6544 | 0.0479 | 0.06163 | 0.5831 | 0.06255 | 0.1486 | 0.0852 | 0.25987 | 0.069793 | 0 | 0
30SEP16:00 | 6545 | 0.0475 | 0.01456 | 0.5536 | 0.01409 | 0.1992 | 0.01678 | 0.26677 | 0.015143 | 0 | 0
30SEP17:00 | 6546 | 0.0553 | 0 | 0.5493 | 0 | 0.255 | 0 | 0.28653 | 0 | 0 | 0
30SEP18:00 | 6547 | 0.0597 | 0 | 0.555 | 0 | 0.3029 | 0 | 0.30587 | 0 | 0 | 0
30SEP19:00 | 6548 | 0.0478 | 0 | 0.5455 | 0 | 0.3316 | 0 | 0.3083 | 0 | 0 | 0
30SEP20:00 | 6549 | 0.0483 | 0 | 0.5471 | 0 | 0.3621 | 0 | 0.31917 | 0 | 0 | 0
30SEP21:00 | 6550 | 0.0647 | 0 | 0.5433 | 0 | 0.3792 | 0 | 0.32907 | 0 | 0 | 0
30SEP22:00 | 6551 | 0.0692 | 0 | 0.5489 | 0 | 0.4179 | 0 | 0.34533 | 0 | 0 | 0
30SEP23:00 | 6552 | 0.0564 | 0 | 0.5303 | 0 | 0.4385 | 0 | 0.34173 | 0 | 0 | 0

## Q4
|  | PECD2022 |  | PECD2023 |  | PECD2024 |  | PECD2022-2024 |  | PECD2022-2024
| Hour of the year | Vējš | Saule | Vējš | Saule | Vējš | Saule | Vējš | Saule | Vējš | Saule
01OCT00:00 | 6553 | 0.0569 | 0 | 0.5313 | 0 | 0.4633 | 0 | 0.3505 | 0 | 0 | 0
01OCT01:00 | 6554 | 0.0617 | 0 | 0.5236 | 0 | 0.4909 | 0 | 0.35873 | 0 | 0 | 0
01OCT02:00 | 6555 | 0.0748 | 0 | 0.4892 | 0 | 0.5151 | 0 | 0.3597 | 0 | 0 | 0
01OCT03:00 | 6556 | 0.0848 | 0 | 0.4362 | 0 | 0.5268 | 0 | 0.34927 | 0 | 0 | 0
01OCT04:00 | 6557 | 0.0983 | 0 | 0.4078 | 0 | 0.5402 | 0 | 0.34877 | 0 | 0 | 0
01OCT05:00 | 6558 | 0.1143 | 0.00115 | 0.4198 | 0.00254 | 0.5261 | 0.0028 | 0.3534 | 0.0021633 | 0 | 0
01OCT06:00 | 6559 | 0.1125 | 0.02374 | 0.4883 | 0.03932 | 0.477 | 0.04015 | 0.35927 | 0.034403 | 0 | 0
01OCT07:00 | 6560 | 0.0804 | 0.07627 | 0.4321 | 0.10275 | 0.4568 | 0.0774 | 0.3231 | 0.085473 | 0 | 0
01OCT08:00 | 6561 | 0.0479 | 0.11365 | 0.3837 | 0.1763 | 0.5014 | 0.1202 | 0.311 | 0.13672 | 0 | 0
01OCT09:00 | 6562 | 0.041 | 0.14076 | 0.3492 | 0.20821 | 0.4847 | 0.16914 | 0.29163 | 0.1727 | 0 | 0
01OCT10:00 | 6563 | 0.0426 | 0.17029 | 0.3511 | 0.24218 | 0.4292 | 0.18973 | 0.2743 | 0.20073 | 0 | 0
01OCT11:00 | 6564 | 0.0466 | 0.176 | 0.3567 | 0.24293 | 0.3774 | 0.18591 | 0.26023 | 0.20161 | 0 | 0
01OCT12:00 | 6565 | 0.0416 | 0.18075 | 0.3826 | 0.22304 | 0.3571 | 0.15441 | 0.26043 | 0.18607 | 0 | 0
01OCT13:00 | 6566 | 0.0407 | 0.15162 | 0.4043 | 0.18813 | 0.3483 | 0.09752 | 0.26443 | 0.14576 | 0 | 0
01OCT14:00 | 6567 | 0.0331 | 0.11083 | 0.4104 | 0.13072 | 0.3109 | 0.05324 | 0.25147 | 0.098263 | 0 | 0
01OCT15:00 | 6568 | 0.0372 | 0.05094 | 0.3934 | 0.05639 | 0.2717 | 0.01778 | 0.2341 | 0.041703 | 0 | 0
01OCT16:00 | 6569 | 0.0587 | 0.0114 | 0.386 | 0.01161 | 0.2666 | 0.0022 | 0.2371 | 0.0084033 | 0 | 0
01OCT17:00 | 6570 | 0.0863 | 0 | 0.3568 | 0 | 0.2324 | 0 | 0.22517 | 0 | 0 | 0
01OCT18:00 | 6571 | 0.0995 | 0 | 0.3511 | 0 | 0.1961 | 0 | 0.21557 | 0 | 0 | 0
01OCT19:00 | 6572 | 0.1039 | 0 | 0.3559 | 0 | 0.1599 | 0 | 0.20657 | 0 | 0 | 0
01OCT20:00 | 6573 | 0.1101 | 0 | 0.3398 | 0 | 0.147 | 0 | 0.19897 | 0 | 0 | 0
01OCT21:00 | 6574 | 0.1173 | 0 | 0.3138 | 0 | 0.1279 | 0 | 0.18633 | 0 | 0 | 0
01OCT22:00 | 6575 | 0.1033 | 0 | 0.2601 | 0 | 0.0933 | 0 | 0.15223 | 0 | 0 | 0
01OCT23:00 | 6576 | 0.08 | 0 | 0.2318 | 0 | 0.0668 | 0 | 0.1262 | 0 | 0 | 0
02OCT00:00 | 6577 | 0.0733 | 0 | 0.1981 | 0 | 0.0512 | 0 | 0.10753 | 0 | 0 | 0
02OCT01:00 | 6578 | 0.089 | 0 | 0.1702 | 0 | 0.0348 | 0 | 0.098 | 0 | 0 | 0
02OCT02:00 | 6579 | 0.1084 | 0 | 0.1532 | 0 | 0.0218 | 0 | 0.094467 | 0 | 0 | 0
02OCT03:00 | 6580 | 0.1132 | 0 | 0.141 | 0 | 0.011 | 0 | 0.0884 | 0 | 0 | 0
02OCT04:00 | 6581 | 0.1306 | 0 | 0.1565 | 0 | 0.0073 | 0 | 0.098133 | 0 | 0 | 0
02OCT05:00 | 6582 | 0.1303 | 0.00169 | 0.1781 | 0.00219 | 0.0062 | 0.00058 | 0.10487 | 0.0014867 | 0 | 0
02OCT06:00 | 6583 | 0.1254 | 0.02807 | 0.2065 | 0.03905 | 0.005 | 0.01445 | 0.1123 | 0.02719 | 0 | 0
02OCT07:00 | 6584 | 0.1227 | 0.08595 | 0.2184 | 0.09078 | 0.0111 | 0.0402 | 0.1174 | 0.07231 | 0 | 0
02OCT08:00 | 6585 | 0.1448 | 0.16314 | 0.2413 | 0.14291 | 0.0252 | 0.04715 | 0.1371 | 0.11773 | 0 | 0
02OCT09:00 | 6586 | 0.1824 | 0.18698 | 0.224 | 0.16887 | 0.0409 | 0.06243 | 0.1491 | 0.13943 | 0 | 0
02OCT10:00 | 6587 | 0.1838 | 0.18037 | 0.1727 | 0.21195 | 0.0406 | 0.08314 | 0.13237 | 0.15849 | 0 | 0
02OCT11:00 | 6588 | 0.1876 | 0.16173 | 0.1316 | 0.22191 | 0.0437 | 0.09962 | 0.12097 | 0.16109 | 0 | 0
02OCT12:00 | 6589 | 0.1459 | 0.12517 | 0.1508 | 0.18922 | 0.0403 | 0.0759 | 0.11233 | 0.1301 | 0 | 0
02OCT13:00 | 6590 | 0.1424 | 0.0881 | 0.16 | 0.14242 | 0.0329 | 0.05138 | 0.11177 | 0.093967 | 0 | 0
02OCT14:00 | 6591 | 0.1488 | 0.06069 | 0.1849 | 0.08914 | 0.0379 | 0.03258 | 0.12387 | 0.060803 | 0 | 0
02OCT15:00 | 6592 | 0.1545 | 0.02834 | 0.1878 | 0.04234 | 0.0325 | 0.01249 | 0.12493 | 0.027723 | 0 | 0
02OCT16:00 | 6593 | 0.1691 | 0.00418 | 0.2083 | 0.00544 | 0.0296 | 0.00203 | 0.13567 | 0.0038833 | 0 | 0
02OCT17:00 | 6594 | 0.1892 | 0 | 0.2353 | 0 | 0.0252 | 0 | 0.1499 | 0 | 0 | 0
02OCT18:00 | 6595 | 0.2062 | 0 | 0.2862 | 0 | 0.0305 | 0 | 0.1743 | 0 | 0 | 0
02OCT19:00 | 6596 | 0.2131 | 0 | 0.3282 | 0 | 0.0307 | 0 | 0.19067 | 0 | 0 | 0
02OCT20:00 | 6597 | 0.2274 | 0 | 0.3677 | 0 | 0.0213 | 0 | 0.20547 | 0 | 0 | 0
02OCT21:00 | 6598 | 0.2487 | 0 | 0.3955 | 0 | 0.0155 | 0 | 0.2199 | 0 | 0 | 0
02OCT22:00 | 6599 | 0.2492 | 0 | 0.4316 | 0 | 0.0118 | 0 | 0.23087 | 0 | 0 | 0
02OCT23:00 | 6600 | 0.3161 | 0 | 0.4252 | 0 | 0.0071 | 0 | 0.24947 | 0 | 0 | 0
03OCT00:00 | 6601 | 0.375 | 0 | 0.4167 | 0 | 0.0058 | 0 | 0.26583 | 0 | 0 | 0
03OCT01:00 | 6602 | 0.4473 | 0 | 0.4146 | 0 | 0.0057 | 0 | 0.2892 | 0 | 0 | 0
03OCT02:00 | 6603 | 0.5139 | 0 | 0.4306 | 0 | 0.0053 | 0 | 0.3166 | 0 | 0 | 0
03OCT03:00 | 6604 | 0.5852 | 0 | 0.4256 | 0 | 0.0068 | 0 | 0.3392 | 0 | 0 | 0
03OCT04:00 | 6605 | 0.685 | 0 | 0.3987 | 0 | 0.0111 | 0 | 0.36493 | 0 | 0 | 0
03OCT05:00 | 6606 | 0.7722 | 0.00053 | 0.3794 | 0.00022 | 0.0161 | 0.00105 | 0.38923 | 0.0006 | 0 | 0
03OCT06:00 | 6607 | 0.8376 | 0.01695 | 0.3693 | 0.00863 | 0.0199 | 0.02113 | 0.40893 | 0.01557 | 0 | 0
03OCT07:00 | 6608 | 0.8586 | 0.04614 | 0.3855 | 0.02266 | 0.0169 | 0.05258 | 0.42033 | 0.04046 | 0 | 0
03OCT08:00 | 6609 | 0.9095 | 0.07809 | 0.4004 | 0.04554 | 0.0107 | 0.083 | 0.4402 | 0.068877 | 0 | 0
03OCT09:00 | 6610 | 0.9395 | 0.11194 | 0.3993 | 0.06112 | 0.0104 | 0.0977 | 0.44973 | 0.090253 | 0 | 0
03OCT10:00 | 6611 | 0.9379 | 0.11168 | 0.403 | 0.07665 | 0.0262 | 0.13108 | 0.4557 | 0.10647 | 0 | 0
03OCT11:00 | 6612 | 0.9347 | 0.09803 | 0.4163 | 0.09257 | 0.0575 | 0.1381 | 0.4695 | 0.10957 | 0 | 0
03OCT12:00 | 6613 | 0.9333 | 0.07763 | 0.4444 | 0.09781 | 0.0642 | 0.12194 | 0.48063 | 0.099127 | 0 | 0
03OCT13:00 | 6614 | 0.9264 | 0.06913 | 0.4465 | 0.10614 | 0.0734 | 0.08255 | 0.4821 | 0.08594 | 0 | 0
03OCT14:00 | 6615 | 0.9249 | 0.05019 | 0.5723 | 0.08823 | 0.0881 | 0.04934 | 0.52843 | 0.062587 | 0 | 0
03OCT15:00 | 6616 | 0.9321 | 0.02494 | 0.7232 | 0.0447 | 0.11 | 0.01815 | 0.58843 | 0.029263 | 0 | 0
03OCT16:00 | 6617 | 0.9332 | 0.00483 | 0.8351 | 0.00716 | 0.1432 | 0.00275 | 0.63717 | 0.0049133 | 0 | 0
03OCT17:00 | 6618 | 0.9313 | 0 | 0.8975 | 0 | 0.1556 | 0 | 0.66147 | 0 | 0 | 0
03OCT18:00 | 6619 | 0.9288 | 0 | 0.9269 | 0 | 0.1692 | 0 | 0.67497 | 0 | 0 | 0
03OCT19:00 | 6620 | 0.926 | 0 | 0.9366 | 0 | 0.1967 | 0 | 0.68643 | 0 | 0 | 0
03OCT20:00 | 6621 | 0.9223 | 0 | 0.9357 | 0 | 0.2169 | 0 | 0.69163 | 0 | 0 | 0
03OCT21:00 | 6622 | 0.9204 | 0 | 0.9295 | 0 | 0.2127 | 0 | 0.68753 | 0 | 0 | 0
03OCT22:00 | 6623 | 0.9135 | 0 | 0.9131 | 0 | 0.2001 | 0 | 0.67557 | 0 | 0 | 0
03OCT23:00 | 6624 | 0.904 | 0 | 0.9118 | 0 | 0.1958 | 0 | 0.67053 | 0 | 0 | 0
04OCT00:00 | 6625 | 0.8831 | 0 | 0.9202 | 0 | 0.1754 | 0 | 0.65957 | 0 | 0 | 0
04OCT01:00 | 6626 | 0.8523 | 0 | 0.9232 | 0 | 0.1731 | 0 | 0.64953 | 0 | 0 | 0
04OCT02:00 | 6627 | 0.8128 | 0 | 0.9385 | 0 | 0.1914 | 0 | 0.64757 | 0 | 0 | 0
04OCT03:00 | 6628 | 0.7665 | 0 | 0.943 | 0 | 0.1986 | 0 | 0.63603 | 0 | 0 | 0
04OCT04:00 | 6629 | 0.7345 | 0 | 0.9375 | 0 | 0.1848 | 0 | 0.61893 | 0 | 0 | 0
04OCT05:00 | 6630 | 0.7174 | 0 | 0.9262 | 0.00029 | 0.1827 | 0.00028 | 0.60877 | 0.00019 | 0 | 0
04OCT06:00 | 6631 | 0.7008 | 0.00885 | 0.9198 | 0.02789 | 0.2228 | 0.01406 | 0.61447 | 0.016933 | 0 | 0
04OCT07:00 | 6632 | 0.6716 | 0.02836 | 0.8887 | 0.10131 | 0.2074 | 0.04923 | 0.58923 | 0.059633 | 0 | 0
04OCT08:00 | 6633 | 0.7229 | 0.06299 | 0.9144 | 0.16616 | 0.2065 | 0.10072 | 0.6146 | 0.10996 | 0 | 0
04OCT09:00 | 6634 | 0.7356 | 0.10923 | 0.9148 | 0.25266 | 0.2023 | 0.1467 | 0.61757 | 0.16953 | 0 | 0
04OCT10:00 | 6635 | 0.7232 | 0.12078 | 0.8855 | 0.25463 | 0.175 | 0.16317 | 0.59457 | 0.17953 | 0 | 0
04OCT11:00 | 6636 | 0.7068 | 0.13508 | 0.8308 | 0.26662 | 0.1521 | 0.17744 | 0.56323 | 0.19305 | 0 | 0
04OCT12:00 | 6637 | 0.7274 | 0.12705 | 0.8387 | 0.23918 | 0.1602 | 0.15551 | 0.57543 | 0.17391 | 0 | 0
04OCT13:00 | 6638 | 0.7508 | 0.10918 | 0.8418 | 0.19432 | 0.154 | 0.13379 | 0.5822 | 0.14576 | 0 | 0
04OCT14:00 | 6639 | 0.6954 | 0.07039 | 0.8387 | 0.1232 | 0.124 | 0.08216 | 0.5527 | 0.091917 | 0 | 0
04OCT15:00 | 6640 | 0.6329 | 0.03337 | 0.8331 | 0.05712 | 0.099 | 0.04152 | 0.52167 | 0.044003 | 0 | 0
04OCT16:00 | 6641 | 0.5585 | 0.00581 | 0.8393 | 0.00753 | 0.1143 | 0.00639 | 0.50403 | 0.0065767 | 0 | 0
04OCT17:00 | 6642 | 0.5395 | 0 | 0.8293 | 0 | 0.1079 | 0 | 0.49223 | 0 | 0 | 0
04OCT18:00 | 6643 | 0.5083 | 0 | 0.8118 | 0 | 0.083 | 0 | 0.4677 | 0 | 0 | 0
04OCT19:00 | 6644 | 0.4575 | 0 | 0.8024 | 0 | 0.0816 | 0 | 0.44717 | 0 | 0 | 0
04OCT20:00 | 6645 | 0.4166 | 0 | 0.7813 | 0 | 0.0818 | 0 | 0.42657 | 0 | 0 | 0
04OCT21:00 | 6646 | 0.4033 | 0 | 0.7662 | 0 | 0.0835 | 0 | 0.41767 | 0 | 0 | 0
04OCT22:00 | 6647 | 0.4387 | 0 | 0.77 | 0 | 0.0642 | 0 | 0.4243 | 0 | 0 | 0
04OCT23:00 | 6648 | 0.3818 | 0 | 0.7082 | 0 | 0.0497 | 0 | 0.3799 | 0 | 0 | 0
05OCT00:00 | 6649 | 0.3521 | 0 | 0.6216 | 0 | 0.045 | 0 | 0.33957 | 0 | 0 | 0
05OCT01:00 | 6650 | 0.3324 | 0 | 0.5843 | 0 | 0.0421 | 0 | 0.3196 | 0 | 0 | 0
05OCT02:00 | 6651 | 0.287 | 0 | 0.5638 | 0 | 0.0328 | 0 | 0.29453 | 0 | 0 | 0
05OCT03:00 | 6652 | 0.2742 | 0 | 0.5361 | 0 | 0.0311 | 0 | 0.28047 | 0 | 0 | 0
05OCT04:00 | 6653 | 0.2831 | 0 | 0.5294 | 0 | 0.0336 | 0 | 0.28203 | 0 | 0 | 0
05OCT05:00 | 6654 | 0.3056 | 0.00094 | 0.5369 | 0.00114 | 0.0297 | 0.0013 | 0.29073 | 0.0011267 | 0 | 0
05OCT06:00 | 6655 | 0.3144 | 0.01562 | 0.5603 | 0.01371 | 0.0158 | 0.03741 | 0.29683 | 0.022247 | 0 | 0
05OCT07:00 | 6656 | 0.3471 | 0.0425 | 0.6051 | 0.02479 | 0.0061 | 0.1199 | 0.31943 | 0.062397 | 0 | 0
05OCT08:00 | 6657 | 0.3755 | 0.06213 | 0.7096 | 0.03212 | 0.0027 | 0.20734 | 0.3626 | 0.10053 | 0 | 0
05OCT09:00 | 6658 | 0.4592 | 0.07561 | 0.821 | 0.04365 | 0.0026 | 0.26867 | 0.4276 | 0.12931 | 0 | 0
05OCT10:00 | 6659 | 0.4522 | 0.06104 | 0.8517 | 0.03405 | 0.0053 | 0.28615 | 0.4364 | 0.12708 | 0 | 0
05OCT11:00 | 6660 | 0.4449 | 0.07068 | 0.8647 | 0.05895 | 0.01 | 0.28674 | 0.43987 | 0.13879 | 0 | 0
05OCT12:00 | 6661 | 0.4776 | 0.06227 | 0.8495 | 0.07623 | 0.0142 | 0.23381 | 0.4471 | 0.1241 | 0 | 0
05OCT13:00 | 6662 | 0.4372 | 0.04518 | 0.8898 | 0.07552 | 0.0172 | 0.1778 | 0.44807 | 0.0995 | 0 | 0
05OCT14:00 | 6663 | 0.3908 | 0.02756 | 0.8906 | 0.05212 | 0.0177 | 0.10518 | 0.43303 | 0.06162 | 0 | 0
05OCT15:00 | 6664 | 0.3796 | 0.01311 | 0.9005 | 0.02179 | 0.009 | 0.04236 | 0.4297 | 0.025753 | 0 | 0
05OCT16:00 | 6665 | 0.3965 | 0.00228 | 0.8738 | 0.00307 | 0.0066 | 0.0057 | 0.42563 | 0.0036833 | 0 | 0
05OCT17:00 | 6666 | 0.431 | 0 | 0.8346 | 0 | 0.0093 | 0 | 0.42497 | 0 | 0 | 0
05OCT18:00 | 6667 | 0.425 | 0 | 0.859 | 0 | 0.0116 | 0 | 0.43187 | 0 | 0 | 0
05OCT19:00 | 6668 | 0.4131 | 0 | 0.8609 | 0 | 0.015 | 0 | 0.42967 | 0 | 0 | 0
05OCT20:00 | 6669 | 0.4098 | 0 | 0.8637 | 0 | 0.0179 | 0 | 0.43047 | 0 | 0 | 0
05OCT21:00 | 6670 | 0.4233 | 0 | 0.8879 | 0 | 0.0225 | 0 | 0.44457 | 0 | 0 | 0
05OCT22:00 | 6671 | 0.4758 | 0 | 0.8802 | 0 | 0.0356 | 0 | 0.46387 | 0 | 0 | 0
05OCT23:00 | 6672 | 0.4461 | 0 | 0.8066 | 0 | 0.0298 | 0 | 0.4275 | 0 | 0 | 0
06OCT00:00 | 6673 | 0.4349 | 0 | 0.7369 | 0 | 0.0287 | 0 | 0.40017 | 0 | 0 | 0
06OCT01:00 | 6674 | 0.4267 | 0 | 0.6841 | 0 | 0.0348 | 0 | 0.38187 | 0 | 0 | 0
06OCT02:00 | 6675 | 0.4615 | 0 | 0.6282 | 0 | 0.0428 | 0 | 0.3775 | 0 | 0 | 0
06OCT03:00 | 6676 | 0.5106 | 0 | 0.5665 | 0 | 0.0469 | 0 | 0.37467 | 0 | 0 | 0
06OCT04:00 | 6677 | 0.5874 | 0 | 0.5112 | 0 | 0.0532 | 0 | 0.38393 | 0 | 0 | 0
06OCT05:00 | 6678 | 0.6393 | 0.00101 | 0.4598 | 0.00119 | 0.0606 | 0.00075 | 0.38657 | 0.00098333 | 0 | 0
06OCT06:00 | 6679 | 0.6895 | 0.02753 | 0.3953 | 0.04203 | 0.0667 | 0.03208 | 0.38383 | 0.03388 | 0 | 0
06OCT07:00 | 6680 | 0.7164 | 0.05464 | 0.3268 | 0.13279 | 0.0501 | 0.083 | 0.36443 | 0.090143 | 0 | 0
06OCT08:00 | 6681 | 0.7379 | 0.0756 | 0.2694 | 0.2286 | 0.0562 | 0.13117 | 0.3545 | 0.14512 | 0 | 0
06OCT09:00 | 6682 | 0.803 | 0.10362 | 0.2494 | 0.30346 | 0.0826 | 0.19033 | 0.37833 | 0.19914 | 0 | 0
06OCT10:00 | 6683 | 0.8203 | 0.13876 | 0.3014 | 0.31254 | 0.0646 | 0.21908 | 0.39543 | 0.22346 | 0 | 0
06OCT11:00 | 6684 | 0.8341 | 0.1583 | 0.3805 | 0.29343 | 0.0504 | 0.20316 | 0.42167 | 0.2183 | 0 | 0
06OCT12:00 | 6685 | 0.8556 | 0.18595 | 0.3323 | 0.22035 | 0.0628 | 0.16732 | 0.4169 | 0.19121 | 0 | 0
06OCT13:00 | 6686 | 0.9231 | 0.19103 | 0.2762 | 0.12973 | 0.0855 | 0.13315 | 0.42827 | 0.1513 | 0 | 0
06OCT14:00 | 6687 | 0.9337 | 0.136 | 0.3081 | 0.07092 | 0.0994 | 0.08936 | 0.44707 | 0.09876 | 0 | 0
06OCT15:00 | 6688 | 0.9269 | 0.06027 | 0.3986 | 0.02278 | 0.0942 | 0.03632 | 0.47323 | 0.03979 | 0 | 0
06OCT16:00 | 6689 | 0.9248 | 0.00702 | 0.4855 | 0.00202 | 0.1089 | 0.00493 | 0.5064 | 0.0046567 | 0 | 0
06OCT17:00 | 6690 | 0.9145 | 0 | 0.5987 | 0 | 0.1063 | 0 | 0.53983 | 0 | 0 | 0
06OCT18:00 | 6691 | 0.9062 | 0 | 0.7324 | 0 | 0.1098 | 0 | 0.5828 | 0 | 0 | 0
06OCT19:00 | 6692 | 0.8991 | 0 | 0.8522 | 0 | 0.1003 | 0 | 0.6172 | 0 | 0 | 0
06OCT20:00 | 6693 | 0.8961 | 0 | 0.9215 | 0 | 0.0955 | 0 | 0.6377 | 0 | 0 | 0
06OCT21:00 | 6694 | 0.8876 | 0 | 0.9453 | 0 | 0.0813 | 0 | 0.63807 | 0 | 0 | 0
06OCT22:00 | 6695 | 0.8957 | 0 | 0.9452 | 0 | 0.0844 | 0 | 0.64177 | 0 | 0 | 0
06OCT23:00 | 6696 | 0.8634 | 0 | 0.9469 | 0 | 0.0825 | 0 | 0.63093 | 0 | 0 | 0
07OCT00:00 | 6697 | 0.8377 | 0 | 0.9475 | 0 | 0.0889 | 0 | 0.6247 | 0 | 0 | 0
07OCT01:00 | 6698 | 0.8225 | 0 | 0.9479 | 0 | 0.105 | 0 | 0.62513 | 0 | 0 | 0
07OCT02:00 | 6699 | 0.8068 | 0 | 0.9477 | 0 | 0.1056 | 0 | 0.62003 | 0 | 0 | 0
07OCT03:00 | 6700 | 0.7941 | 0 | 0.9447 | 0 | 0.0927 | 0 | 0.6105 | 0 | 0 | 0
07OCT04:00 | 6701 | 0.7669 | 0 | 0.9409 | 0 | 0.075 | 0 | 0.59427 | 0 | 0 | 0
07OCT05:00 | 6702 | 0.7338 | 0.00098 | 0.9411 | 1e-05 | 0.0741 | 0.00025 | 0.583 | 0.00041333 | 0 | 0
07OCT06:00 | 6703 | 0.7075 | 0.03064 | 0.9387 | 0.01654 | 0.0765 | 0.01773 | 0.57423 | 0.021637 | 0 | 0
07OCT07:00 | 6704 | 0.6652 | 0.07329 | 0.9427 | 0.042 | 0.0797 | 0.06545 | 0.56253 | 0.060247 | 0 | 0
07OCT08:00 | 6705 | 0.8367 | 0.14079 | 0.9433 | 0.101 | 0.0641 | 0.1278 | 0.6147 | 0.1232 | 0 | 0
07OCT09:00 | 6706 | 0.8916 | 0.1915 | 0.9478 | 0.16165 | 0.0578 | 0.21961 | 0.6324 | 0.19092 | 0 | 0
07OCT10:00 | 6707 | 0.8697 | 0.199 | 0.9489 | 0.23007 | 0.0598 | 0.25075 | 0.62613 | 0.22661 | 0 | 0
07OCT11:00 | 6708 | 0.8345 | 0.19094 | 0.9492 | 0.25047 | 0.0627 | 0.23271 | 0.61547 | 0.22471 | 0 | 0
07OCT12:00 | 6709 | 0.7754 | 0.18212 | 0.9489 | 0.25374 | 0.0718 | 0.20399 | 0.5987 | 0.21328 | 0 | 0
07OCT13:00 | 6710 | 0.6632 | 0.1703 | 0.9496 | 0.1777 | 0.0724 | 0.15447 | 0.56173 | 0.16749 | 0 | 0
07OCT14:00 | 6711 | 0.6174 | 0.11331 | 0.9497 | 0.10595 | 0.0806 | 0.10345 | 0.54923 | 0.10757 | 0 | 0
07OCT15:00 | 6712 | 0.5746 | 0.05549 | 0.9488 | 0.04887 | 0.1007 | 0.04577 | 0.54137 | 0.050043 | 0 | 0
07OCT16:00 | 6713 | 0.5731 | 0.00629 | 0.9482 | 0.00611 | 0.1253 | 0.00499 | 0.54887 | 0.0057967 | 0 | 0
07OCT17:00 | 6714 | 0.5939 | 0 | 0.948 | 0 | 0.1387 | 0 | 0.5602 | 0 | 0 | 0
07OCT18:00 | 6715 | 0.6392 | 0 | 0.9444 | 0 | 0.1447 | 0 | 0.5761 | 0 | 0 | 0
07OCT19:00 | 6716 | 0.6621 | 0 | 0.9395 | 0 | 0.1308 | 0 | 0.57747 | 0 | 0 | 0
07OCT20:00 | 6717 | 0.6738 | 0 | 0.9386 | 0 | 0.1085 | 0 | 0.57363 | 0 | 0 | 0
07OCT21:00 | 6718 | 0.6821 | 0 | 0.9387 | 0 | 0.0947 | 0 | 0.57183 | 0 | 0 | 0
07OCT22:00 | 6719 | 0.7597 | 0 | 0.9297 | 0 | 0.1098 | 0 | 0.59973 | 0 | 0 | 0
07OCT23:00 | 6720 | 0.6821 | 0 | 0.925 | 0 | 0.1181 | 0 | 0.57507 | 0 | 0 | 0
08OCT00:00 | 6721 | 0.6047 | 0 | 0.9243 | 0 | 0.1387 | 0 | 0.5559 | 0 | 0 | 0
08OCT01:00 | 6722 | 0.5851 | 0 | 0.9248 | 0 | 0.1431 | 0 | 0.551 | 0 | 0 | 0
08OCT02:00 | 6723 | 0.5973 | 0 | 0.9326 | 0 | 0.1447 | 0 | 0.5582 | 0 | 0 | 0
08OCT03:00 | 6724 | 0.611 | 0 | 0.9378 | 0 | 0.1367 | 0 | 0.56183 | 0 | 0 | 0
08OCT04:00 | 6725 | 0.6355 | 0 | 0.9403 | 0 | 0.1223 | 0 | 0.56603 | 0 | 0 | 0
08OCT05:00 | 6726 | 0.6478 | 0.00089 | 0.9372 | 0.00088 | 0.1191 | 0.00066 | 0.56803 | 0.00081 | 0 | 0
08OCT06:00 | 6727 | 0.6338 | 0.03683 | 0.9314 | 0.03491 | 0.1076 | 0.03458 | 0.5576 | 0.03544 | 0 | 0
08OCT07:00 | 6728 | 0.5504 | 0.09632 | 0.9392 | 0.11367 | 0.0734 | 0.09212 | 0.521 | 0.1007 | 0 | 0
08OCT08:00 | 6729 | 0.51 | 0.16374 | 0.9429 | 0.18908 | 0.0478 | 0.15412 | 0.50023 | 0.16898 | 0 | 0
08OCT09:00 | 6730 | 0.5126 | 0.23161 | 0.9429 | 0.24324 | 0.0415 | 0.22502 | 0.499 | 0.23329 | 0 | 0
08OCT10:00 | 6731 | 0.5158 | 0.26256 | 0.9451 | 0.25144 | 0.0395 | 0.28762 | 0.50013 | 0.26721 | 0 | 0
08OCT11:00 | 6732 | 0.5165 | 0.2487 | 0.9449 | 0.26234 | 0.0395 | 0.29036 | 0.5003 | 0.26713 | 0 | 0
08OCT12:00 | 6733 | 0.541 | 0.22112 | 0.9445 | 0.23156 | 0.0454 | 0.23748 | 0.5103 | 0.23005 | 0 | 0
08OCT13:00 | 6734 | 0.5259 | 0.15429 | 0.9457 | 0.18951 | 0.0545 | 0.18935 | 0.5087 | 0.17772 | 0 | 0
08OCT14:00 | 6735 | 0.5038 | 0.08987 | 0.9395 | 0.11658 | 0.0701 | 0.11199 | 0.50447 | 0.10615 | 0 | 0
08OCT15:00 | 6736 | 0.5145 | 0.03631 | 0.9374 | 0.05056 | 0.1158 | 0.04812 | 0.52257 | 0.044997 | 0 | 0
08OCT16:00 | 6737 | 0.4824 | 0.00286 | 0.9215 | 0.00529 | 0.1889 | 0.00437 | 0.53093 | 0.0041733 | 0 | 0
08OCT17:00 | 6738 | 0.4461 | 0 | 0.9016 | 0 | 0.2997 | 0 | 0.54913 | 0 | 0 | 0
08OCT18:00 | 6739 | 0.4185 | 0 | 0.8765 | 0 | 0.3675 | 0 | 0.55417 | 0 | 0 | 0
08OCT19:00 | 6740 | 0.3835 | 0 | 0.8351 | 0 | 0.36 | 0 | 0.5262 | 0 | 0 | 0
08OCT20:00 | 6741 | 0.3634 | 0 | 0.7835 | 0 | 0.3794 | 0 | 0.50877 | 0 | 0 | 0
08OCT21:00 | 6742 | 0.3202 | 0 | 0.7153 | 0 | 0.42 | 0 | 0.48517 | 0 | 0 | 0
08OCT22:00 | 6743 | 0.3436 | 0 | 0.6638 | 0 | 0.5397 | 0 | 0.5157 | 0 | 0 | 0
08OCT23:00 | 6744 | 0.269 | 0 | 0.5783 | 0 | 0.5795 | 0 | 0.4756 | 0 | 0 | 0
09OCT00:00 | 6745 | 0.2621 | 0 | 0.5093 | 0 | 0.5413 | 0 | 0.43757 | 0 | 0 | 0
09OCT01:00 | 6746 | 0.2589 | 0 | 0.4542 | 0 | 0.5358 | 0 | 0.4163 | 0 | 0 | 0
09OCT02:00 | 6747 | 0.2574 | 0 | 0.4465 | 0 | 0.6322 | 0 | 0.44537 | 0 | 0 | 0
09OCT03:00 | 6748 | 0.271 | 0 | 0.4304 | 0 | 0.7168 | 0 | 0.47273 | 0 | 0 | 0
09OCT04:00 | 6749 | 0.2945 | 0 | 0.4192 | 0 | 0.7561 | 0 | 0.48993 | 0 | 0 | 0
09OCT05:00 | 6750 | 0.3077 | 0.00046 | 0.4051 | 0.00068 | 0.7954 | 0.00045 | 0.50273 | 0.00053 | 0 | 0
09OCT06:00 | 6751 | 0.3655 | 0.02947 | 0.3814 | 0.03348 | 0.8341 | 0.02489 | 0.527 | 0.02928 | 0 | 0
09OCT07:00 | 6752 | 0.3129 | 0.08887 | 0.3211 | 0.09115 | 0.8329 | 0.05719 | 0.48897 | 0.07907 | 0 | 0
09OCT08:00 | 6753 | 0.2399 | 0.15489 | 0.3467 | 0.16526 | 0.8429 | 0.07654 | 0.4765 | 0.13223 | 0 | 0
09OCT09:00 | 6754 | 0.2497 | 0.22099 | 0.3338 | 0.23734 | 0.8461 | 0.08078 | 0.47653 | 0.1797 | 0 | 0
09OCT10:00 | 6755 | 0.222 | 0.26047 | 0.3006 | 0.27875 | 0.8375 | 0.08533 | 0.45337 | 0.20818 | 0 | 0
09OCT11:00 | 6756 | 0.2002 | 0.26918 | 0.2707 | 0.25063 | 0.8256 | 0.09412 | 0.43217 | 0.20464 | 0 | 0
09OCT12:00 | 6757 | 0.216 | 0.27186 | 0.3344 | 0.21049 | 0.8524 | 0.08597 | 0.4676 | 0.18944 | 0 | 0
09OCT13:00 | 6758 | 0.2128 | 0.21459 | 0.4009 | 0.17171 | 0.8567 | 0.07316 | 0.49013 | 0.15315 | 0 | 0
09OCT14:00 | 6759 | 0.2083 | 0.13754 | 0.4759 | 0.11168 | 0.879 | 0.04327 | 0.52107 | 0.097497 | 0 | 0
09OCT15:00 | 6760 | 0.2005 | 0.05405 | 0.4968 | 0.04375 | 0.8697 | 0.01585 | 0.52233 | 0.037883 | 0 | 0
09OCT16:00 | 6761 | 0.2166 | 0.00454 | 0.478 | 0.00427 | 0.8502 | 0.00028 | 0.51493 | 0.00303 | 0 | 0
09OCT17:00 | 6762 | 0.2293 | 0 | 0.4616 | 0 | 0.8188 | 0 | 0.50323 | 0 | 0 | 0
09OCT18:00 | 6763 | 0.219 | 0 | 0.381 | 0 | 0.7604 | 0 | 0.45347 | 0 | 0 | 0
09OCT19:00 | 6764 | 0.2055 | 0 | 0.2692 | 0 | 0.6909 | 0 | 0.38853 | 0 | 0 | 0
09OCT20:00 | 6765 | 0.1936 | 0 | 0.2064 | 0 | 0.6207 | 0 | 0.34023 | 0 | 0 | 0
09OCT21:00 | 6766 | 0.1721 | 0 | 0.1744 | 0 | 0.5427 | 0 | 0.2964 | 0 | 0 | 0
09OCT22:00 | 6767 | 0.2036 | 0 | 0.1497 | 0 | 0.3959 | 0 | 0.24973 | 0 | 0 | 0
09OCT23:00 | 6768 | 0.1746 | 0 | 0.1016 | 0 | 0.331 | 0 | 0.2024 | 0 | 0 | 0
10OCT00:00 | 6769 | 0.1574 | 0 | 0.0702 | 0 | 0.293 | 0 | 0.17353 | 0 | 0 | 0
10OCT01:00 | 6770 | 0.1383 | 0 | 0.0531 | 0 | 0.2814 | 0 | 0.1576 | 0 | 0 | 0
10OCT02:00 | 6771 | 0.1303 | 0 | 0.0416 | 0 | 0.3184 | 0 | 0.16343 | 0 | 0 | 0
10OCT03:00 | 6772 | 0.1457 | 0 | 0.0354 | 0 | 0.3649 | 0 | 0.182 | 0 | 0 | 0
10OCT04:00 | 6773 | 0.1533 | 0 | 0.0358 | 0 | 0.409 | 0 | 0.19937 | 0 | 0 | 0
10OCT05:00 | 6774 | 0.1659 | 0.00039 | 0.0392 | 0.00043 | 0.4522 | 0 | 0.2191 | 0.00027333 | 0 | 0
10OCT06:00 | 6775 | 0.1672 | 0.03 | 0.0506 | 0.03357 | 0.4974 | 0.00418 | 0.2384 | 0.022583 | 0 | 0
10OCT07:00 | 6776 | 0.1658 | 0.06442 | 0.0508 | 0.11072 | 0.5212 | 0.02175 | 0.24593 | 0.06563 | 0 | 0
10OCT08:00 | 6777 | 0.1725 | 0.1187 | 0.0378 | 0.18692 | 0.5499 | 0.05022 | 0.2534 | 0.11861 | 0 | 0
10OCT09:00 | 6778 | 0.1938 | 0.1767 | 0.0414 | 0.2507 | 0.6267 | 0.07899 | 0.2873 | 0.1688 | 0 | 0
10OCT10:00 | 6779 | 0.1666 | 0.1888 | 0.0645 | 0.27065 | 0.6202 | 0.12348 | 0.28377 | 0.19431 | 0 | 0
10OCT11:00 | 6780 | 0.1431 | 0.19852 | 0.0949 | 0.25027 | 0.6075 | 0.14693 | 0.28183 | 0.19857 | 0 | 0
10OCT12:00 | 6781 | 0.1441 | 0.17371 | 0.1139 | 0.1928 | 0.704 | 0.13724 | 0.32067 | 0.16792 | 0 | 0
10OCT13:00 | 6782 | 0.1523 | 0.12765 | 0.0852 | 0.11927 | 0.7685 | 0.09267 | 0.33533 | 0.1132 | 0 | 0
10OCT14:00 | 6783 | 0.1533 | 0.08654 | 0.0685 | 0.07078 | 0.7899 | 0.04402 | 0.33723 | 0.067113 | 0 | 0
10OCT15:00 | 6784 | 0.2004 | 0.03837 | 0.0847 | 0.02505 | 0.8372 | 0.01529 | 0.3741 | 0.026237 | 0 | 0
10OCT16:00 | 6785 | 0.2984 | 0.00312 | 0.158 | 0.00221 | 0.8713 | 0.00093 | 0.44257 | 0.0020867 | 0 | 0
10OCT17:00 | 6786 | 0.3968 | 0 | 0.27 | 0 | 0.8792 | 0 | 0.51533 | 0 | 0 | 0
10OCT18:00 | 6787 | 0.4691 | 0 | 0.3826 | 0 | 0.8866 | 0 | 0.57943 | 0 | 0 | 0
10OCT19:00 | 6788 | 0.531 | 0 | 0.4537 | 0 | 0.8938 | 0 | 0.62617 | 0 | 0 | 0
10OCT20:00 | 6789 | 0.5838 | 0 | 0.5349 | 0 | 0.9046 | 0 | 0.67443 | 0 | 0 | 0
10OCT21:00 | 6790 | 0.6236 | 0 | 0.6176 | 0 | 0.9033 | 0 | 0.71483 | 0 | 0 | 0
10OCT22:00 | 6791 | 0.7028 | 0 | 0.7192 | 0 | 0.8643 | 0 | 0.7621 | 0 | 0 | 0
10OCT23:00 | 6792 | 0.6702 | 0 | 0.7125 | 0 | 0.8085 | 0 | 0.7304 | 0 | 0 | 0
11OCT00:00 | 6793 | 0.6583 | 0 | 0.7084 | 0 | 0.7218 | 0 | 0.69617 | 0 | 0 | 0
11OCT01:00 | 6794 | 0.6703 | 0 | 0.7385 | 0 | 0.5999 | 0 | 0.66957 | 0 | 0 | 0
11OCT02:00 | 6795 | 0.6926 | 0 | 0.7849 | 0 | 0.4963 | 0 | 0.65793 | 0 | 0 | 0
11OCT03:00 | 6796 | 0.7364 | 0 | 0.8382 | 0 | 0.4292 | 0 | 0.66793 | 0 | 0 | 0
11OCT04:00 | 6797 | 0.7646 | 0 | 0.8818 | 0 | 0.3793 | 0 | 0.67523 | 0 | 0 | 0
11OCT05:00 | 6798 | 0.7793 | 0.0004 | 0.9093 | 0.00012 | 0.3381 | 0 | 0.67557 | 0.00017333 | 0 | 0
11OCT06:00 | 6799 | 0.7617 | 0.02753 | 0.9242 | 0.00849 | 0.315 | 0.00569 | 0.66697 | 0.013903 | 0 | 0
11OCT07:00 | 6800 | 0.6927 | 0.08288 | 0.9303 | 0.01596 | 0.2987 | 0.02571 | 0.64057 | 0.041517 | 0 | 0
11OCT08:00 | 6801 | 0.6613 | 0.1188 | 0.9305 | 0.03589 | 0.3024 | 0.06942 | 0.6314 | 0.074703 | 0 | 0
11OCT09:00 | 6802 | 0.6229 | 0.14754 | 0.9321 | 0.04322 | 0.3504 | 0.12726 | 0.63513 | 0.10601 | 0 | 0
11OCT10:00 | 6803 | 0.5664 | 0.16053 | 0.9336 | 0.05045 | 0.335 | 0.11793 | 0.61167 | 0.10964 | 0 | 0
11OCT11:00 | 6804 | 0.5105 | 0.16298 | 0.9333 | 0.05936 | 0.3218 | 0.10796 | 0.58853 | 0.1101 | 0 | 0
11OCT12:00 | 6805 | 0.4737 | 0.15679 | 0.9362 | 0.05737 | 0.3046 | 0.07495 | 0.5715 | 0.09637 | 0 | 0
11OCT13:00 | 6806 | 0.4629 | 0.12229 | 0.9402 | 0.04513 | 0.2872 | 0.06027 | 0.56343 | 0.075897 | 0 | 0
11OCT14:00 | 6807 | 0.4207 | 0.07903 | 0.9405 | 0.02415 | 0.2763 | 0.04389 | 0.54583 | 0.049023 | 0 | 0
11OCT15:00 | 6808 | 0.4113 | 0.03247 | 0.9418 | 0.00929 | 0.2861 | 0.02062 | 0.5464 | 0.020793 | 0 | 0
11OCT16:00 | 6809 | 0.4047 | 0.00222 | 0.9446 | 8e-05 | 0.3133 | 0.00169 | 0.5542 | 0.00133 | 0 | 0
11OCT17:00 | 6810 | 0.3998 | 0 | 0.9455 | 0 | 0.3277 | 0 | 0.55767 | 0 | 0 | 0
11OCT18:00 | 6811 | 0.3829 | 0 | 0.9463 | 0 | 0.3125 | 0 | 0.54723 | 0 | 0 | 0
11OCT19:00 | 6812 | 0.3583 | 0 | 0.9461 | 0 | 0.2867 | 0 | 0.53037 | 0 | 0 | 0
11OCT20:00 | 6813 | 0.33 | 0 | 0.9447 | 0 | 0.2656 | 0 | 0.51343 | 0 | 0 | 0
11OCT21:00 | 6814 | 0.3255 | 0 | 0.943 | 0 | 0.2676 | 0 | 0.51203 | 0 | 0 | 0
11OCT22:00 | 6815 | 0.3365 | 0 | 0.94 | 0 | 0.2266 | 0 | 0.50103 | 0 | 0 | 0
11OCT23:00 | 6816 | 0.2828 | 0 | 0.9358 | 0 | 0.2185 | 0 | 0.47903 | 0 | 0 | 0
12OCT00:00 | 6817 | 0.2636 | 0 | 0.9197 | 0 | 0.2047 | 0 | 0.46267 | 0 | 0 | 0
12OCT01:00 | 6818 | 0.2591 | 0 | 0.903 | 0 | 0.2011 | 0 | 0.4544 | 0 | 0 | 0
12OCT02:00 | 6819 | 0.2528 | 0 | 0.9025 | 0 | 0.2006 | 0 | 0.45197 | 0 | 0 | 0
12OCT03:00 | 6820 | 0.2451 | 0 | 0.914 | 0 | 0.2057 | 0 | 0.45493 | 0 | 0 | 0
12OCT04:00 | 6821 | 0.228 | 0 | 0.9143 | 0 | 0.218 | 0 | 0.45343 | 0 | 0 | 0
12OCT05:00 | 6822 | 0.2176 | 0.00022 | 0.9088 | 0 | 0.2222 | 0.00012 | 0.44953 | 0.00011333 | 0 | 0
12OCT06:00 | 6823 | 0.1805 | 0.02968 | 0.9196 | 0.01281 | 0.2006 | 0.03013 | 0.43357 | 0.024207 | 0 | 0
12OCT07:00 | 6824 | 0.1326 | 0.09563 | 0.9272 | 0.06493 | 0.1756 | 0.1101 | 0.4118 | 0.09022 | 0 | 0
12OCT08:00 | 6825 | 0.1125 | 0.18017 | 0.9304 | 0.15415 | 0.1205 | 0.19697 | 0.3878 | 0.1771 | 0 | 0
12OCT09:00 | 6826 | 0.1042 | 0.22786 | 0.9476 | 0.2119 | 0.1398 | 0.27308 | 0.3972 | 0.23761 | 0 | 0
12OCT10:00 | 6827 | 0.0831 | 0.25119 | 0.9461 | 0.24486 | 0.1421 | 0.30251 | 0.39043 | 0.26619 | 0 | 0
12OCT11:00 | 6828 | 0.0661 | 0.26677 | 0.9402 | 0.24075 | 0.1481 | 0.31049 | 0.3848 | 0.27267 | 0 | 0
12OCT12:00 | 6829 | 0.0667 | 0.22557 | 0.9433 | 0.21063 | 0.1232 | 0.25953 | 0.37773 | 0.23191 | 0 | 0
12OCT13:00 | 6830 | 0.0733 | 0.17616 | 0.9399 | 0.17861 | 0.0822 | 0.17393 | 0.36513 | 0.17623 | 0 | 0
12OCT14:00 | 6831 | 0.0765 | 0.10594 | 0.9382 | 0.10933 | 0.0363 | 0.10321 | 0.35033 | 0.10616 | 0 | 0
12OCT15:00 | 6832 | 0.0863 | 0.04004 | 0.9287 | 0.03609 | 0.0175 | 0.03937 | 0.34417 | 0.0385 | 0 | 0
12OCT16:00 | 6833 | 0.0986 | 0.00183 | 0.92 | 0.00172 | 0.0103 | 0.00173 | 0.34297 | 0.00176 | 0 | 0
12OCT17:00 | 6834 | 0.1007 | 0 | 0.9224 | 0 | 0.0075 | 0 | 0.34353 | 0 | 0 | 0
12OCT18:00 | 6835 | 0.099 | 0 | 0.9211 | 0 | 0.0092 | 0 | 0.3431 | 0 | 0 | 0
12OCT19:00 | 6836 | 0.0911 | 0 | 0.9104 | 0 | 0.0169 | 0 | 0.33947 | 0 | 0 | 0
12OCT20:00 | 6837 | 0.0815 | 0 | 0.8882 | 0 | 0.0292 | 0 | 0.33297 | 0 | 0 | 0
12OCT21:00 | 6838 | 0.0796 | 0 | 0.8543 | 0 | 0.0432 | 0 | 0.3257 | 0 | 0 | 0
12OCT22:00 | 6839 | 0.0798 | 0 | 0.7965 | 0 | 0.0507 | 0 | 0.309 | 0 | 0 | 0
12OCT23:00 | 6840 | 0.0662 | 0 | 0.6779 | 0 | 0.0561 | 0 | 0.26673 | 0 | 0 | 0
13OCT00:00 | 6841 | 0.0616 | 0 | 0.5715 | 0 | 0.0731 | 0 | 0.2354 | 0 | 0 | 0
13OCT01:00 | 6842 | 0.0651 | 0 | 0.505 | 0 | 0.1113 | 0 | 0.22713 | 0 | 0 | 0
13OCT02:00 | 6843 | 0.0687 | 0 | 0.4795 | 0 | 0.1495 | 0 | 0.23257 | 0 | 0 | 0
13OCT03:00 | 6844 | 0.0675 | 0 | 0.4468 | 0 | 0.161 | 0 | 0.2251 | 0 | 0 | 0
13OCT04:00 | 6845 | 0.0725 | 0 | 0.4333 | 0 | 0.1731 | 0 | 0.2263 | 0 | 0 | 0
13OCT05:00 | 6846 | 0.0754 | 9e-05 | 0.4154 | 0.00017 | 0.1906 | 2e-05 | 0.22713 | 9.3333e-05 | 0 | 0
13OCT06:00 | 6847 | 0.0622 | 0.02276 | 0.374 | 0.03213 | 0.2037 | 0.0132 | 0.2133 | 0.022697 | 0 | 0
13OCT07:00 | 6848 | 0.0455 | 0.06385 | 0.2995 | 0.08657 | 0.203 | 0.05293 | 0.18267 | 0.067783 | 0 | 0
13OCT08:00 | 6849 | 0.0306 | 0.11577 | 0.4739 | 0.1614 | 0.1816 | 0.10706 | 0.2287 | 0.12808 | 0 | 0
13OCT09:00 | 6850 | 0.0478 | 0.17228 | 0.5175 | 0.21137 | 0.2132 | 0.16598 | 0.2595 | 0.18321 | 0 | 0
13OCT10:00 | 6851 | 0.0552 | 0.20801 | 0.5019 | 0.20891 | 0.2359 | 0.19136 | 0.26433 | 0.20276 | 0 | 0
13OCT11:00 | 6852 | 0.0672 | 0.20514 | 0.4869 | 0.16953 | 0.2629 | 0.21265 | 0.27233 | 0.19577 | 0 | 0
13OCT12:00 | 6853 | 0.0787 | 0.19086 | 0.4309 | 0.13348 | 0.3032 | 0.18143 | 0.27093 | 0.16859 | 0 | 0
13OCT13:00 | 6854 | 0.0763 | 0.12323 | 0.3815 | 0.09082 | 0.3346 | 0.10992 | 0.26413 | 0.10799 | 0 | 0
13OCT14:00 | 6855 | 0.0774 | 0.06182 | 0.3053 | 0.05662 | 0.3701 | 0.05898 | 0.25093 | 0.05914 | 0 | 0
13OCT15:00 | 6856 | 0.0945 | 0.02027 | 0.3244 | 0.02129 | 0.3925 | 0.01812 | 0.27047 | 0.019893 | 0 | 0
13OCT16:00 | 6857 | 0.1296 | 0.00087 | 0.4274 | 0.00092 | 0.4146 | 0.0003 | 0.32387 | 0.00069667 | 0 | 0
13OCT17:00 | 6858 | 0.1579 | 0 | 0.557 | 0 | 0.4076 | 0 | 0.37417 | 0 | 0 | 0
13OCT18:00 | 6859 | 0.1864 | 0 | 0.6953 | 0 | 0.3903 | 0 | 0.424 | 0 | 0 | 0
13OCT19:00 | 6860 | 0.2095 | 0 | 0.7939 | 0 | 0.3593 | 0 | 0.45423 | 0 | 0 | 0
13OCT20:00 | 6861 | 0.233 | 0 | 0.8503 | 0 | 0.3318 | 0 | 0.4717 | 0 | 0 | 0
13OCT21:00 | 6862 | 0.2515 | 0 | 0.899 | 0 | 0.2964 | 0 | 0.4823 | 0 | 0 | 0
13OCT22:00 | 6863 | 0.2781 | 0 | 0.941 | 0 | 0.2399 | 0 | 0.48633 | 0 | 0 | 0
13OCT23:00 | 6864 | 0.2692 | 0 | 0.9409 | 0 | 0.2119 | 0 | 0.474 | 0 | 0 | 0
14OCT00:00 | 6865 | 0.2751 | 0 | 0.9408 | 0 | 0.193 | 0 | 0.46963 | 0 | 0 | 0
14OCT01:00 | 6866 | 0.2912 | 0 | 0.9369 | 0 | 0.1554 | 0 | 0.46117 | 0 | 0 | 0
14OCT02:00 | 6867 | 0.3085 | 0 | 0.9371 | 0 | 0.1273 | 0 | 0.45763 | 0 | 0 | 0
14OCT03:00 | 6868 | 0.3316 | 0 | 0.9393 | 0 | 0.1144 | 0 | 0.46177 | 0 | 0 | 0
14OCT04:00 | 6869 | 0.3416 | 0 | 0.9387 | 0 | 0.0961 | 0 | 0.4588 | 0 | 0 | 0
14OCT05:00 | 6870 | 0.3488 | 0 | 0.9354 | 0 | 0.0773 | 0 | 0.45383 | 0 | 0 | 0
14OCT06:00 | 6871 | 0.3541 | 0.02006 | 0.9331 | 0.00857 | 0.0781 | 0.00469 | 0.4551 | 0.011107 | 0 | 0
14OCT07:00 | 6872 | 0.3489 | 0.06949 | 0.9351 | 0.05084 | 0.0667 | 0.0262 | 0.45023 | 0.048843 | 0 | 0
14OCT08:00 | 6873 | 0.2582 | 0.135 | 0.9346 | 0.0708 | 0.0543 | 0.05046 | 0.4157 | 0.08542 | 0 | 0
14OCT09:00 | 6874 | 0.256 | 0.1955 | 0.9351 | 0.0909 | 0.0277 | 0.06952 | 0.40627 | 0.11864 | 0 | 0
14OCT10:00 | 6875 | 0.2312 | 0.24194 | 0.9351 | 0.08217 | 0.0165 | 0.08998 | 0.39427 | 0.13803 | 0 | 0
14OCT11:00 | 6876 | 0.2093 | 0.23729 | 0.9278 | 0.08479 | 0.0145 | 0.08849 | 0.38387 | 0.13686 | 0 | 0
14OCT12:00 | 6877 | 0.2394 | 0.21189 | 0.9365 | 0.08783 | 0.0182 | 0.07027 | 0.39803 | 0.12333 | 0 | 0
14OCT13:00 | 6878 | 0.258 | 0.15955 | 0.9395 | 0.10398 | 0.0264 | 0.04323 | 0.40797 | 0.10225 | 0 | 0
14OCT14:00 | 6879 | 0.3021 | 0.08995 | 0.9359 | 0.07208 | 0.03 | 0.03016 | 0.42267 | 0.064063 | 0 | 0
14OCT15:00 | 6880 | 0.3504 | 0.02859 | 0.9297 | 0.02977 | 0.0369 | 0.01037 | 0.439 | 0.02291 | 0 | 0
14OCT16:00 | 6881 | 0.366 | 0.00078 | 0.9182 | 0.00118 | 0.048 | 0.00064 | 0.44407 | 0.00086667 | 0 | 0
14OCT17:00 | 6882 | 0.3696 | 0 | 0.9106 | 0 | 0.0631 | 0 | 0.44777 | 0 | 0 | 0
14OCT18:00 | 6883 | 0.3673 | 0 | 0.908 | 0 | 0.0708 | 0 | 0.4487 | 0 | 0 | 0
14OCT19:00 | 6884 | 0.3526 | 0 | 0.897 | 0 | 0.0892 | 0 | 0.44627 | 0 | 0 | 0
14OCT20:00 | 6885 | 0.322 | 0 | 0.8948 | 0 | 0.1012 | 0 | 0.43933 | 0 | 0 | 0
14OCT21:00 | 6886 | 0.3048 | 0 | 0.8969 | 0 | 0.1098 | 0 | 0.43717 | 0 | 0 | 0
14OCT22:00 | 6887 | 0.3281 | 0 | 0.8547 | 0 | 0.106 | 0 | 0.4296 | 0 | 0 | 0
14OCT23:00 | 6888 | 0.2803 | 0 | 0.8517 | 0 | 0.1305 | 0 | 0.42083 | 0 | 0 | 0
15OCT00:00 | 6889 | 0.2612 | 0 | 0.8662 | 0 | 0.1389 | 0 | 0.4221 | 0 | 0 | 0
15OCT01:00 | 6890 | 0.26 | 0 | 0.8846 | 0 | 0.1576 | 0 | 0.43407 | 0 | 0 | 0
15OCT02:00 | 6891 | 0.2752 | 0 | 0.8942 | 0 | 0.191 | 0 | 0.45347 | 0 | 0 | 0
15OCT03:00 | 6892 | 0.2902 | 0 | 0.9092 | 0 | 0.2344 | 0 | 0.47793 | 0 | 0 | 0
15OCT04:00 | 6893 | 0.302 | 0 | 0.9275 | 0 | 0.2619 | 0 | 0.49713 | 0 | 0 | 0
15OCT05:00 | 6894 | 0.3194 | 0 | 0.935 | 1e-05 | 0.295 | 0 | 0.51647 | 3.3333e-06 | 0 | 0
15OCT06:00 | 6895 | 0.3278 | 0.01142 | 0.9379 | 0.02286 | 0.3143 | 0.01775 | 0.52667 | 0.017343 | 0 | 0
15OCT07:00 | 6896 | 0.313 | 0.05353 | 0.938 | 0.07936 | 0.2372 | 0.06875 | 0.49607 | 0.067213 | 0 | 0
15OCT08:00 | 6897 | 0.3086 | 0.08692 | 0.9388 | 0.13787 | 0.2264 | 0.1427 | 0.49127 | 0.1225 | 0 | 0
15OCT09:00 | 6898 | 0.3323 | 0.12989 | 0.9395 | 0.16081 | 0.2507 | 0.21424 | 0.5075 | 0.16831 | 0 | 0
15OCT10:00 | 6899 | 0.3704 | 0.15898 | 0.9209 | 0.18773 | 0.2325 | 0.22578 | 0.50793 | 0.19083 | 0 | 0
15OCT11:00 | 6900 | 0.4126 | 0.18233 | 0.878 | 0.20015 | 0.2167 | 0.2094 | 0.50243 | 0.19729 | 0 | 0
15OCT12:00 | 6901 | 0.41 | 0.16366 | 0.8488 | 0.18098 | 0.2082 | 0.17677 | 0.489 | 0.1738 | 0 | 0
15OCT13:00 | 6902 | 0.4328 | 0.12766 | 0.8067 | 0.1358 | 0.2304 | 0.14419 | 0.48997 | 0.13588 | 0 | 0
15OCT14:00 | 6903 | 0.417 | 0.06699 | 0.7661 | 0.07942 | 0.2657 | 0.082 | 0.48293 | 0.076137 | 0 | 0
15OCT15:00 | 6904 | 0.4517 | 0.02227 | 0.6748 | 0.0264 | 0.2954 | 0.02994 | 0.47397 | 0.026203 | 0 | 0
15OCT16:00 | 6905 | 0.5063 | 0.00053 | 0.6197 | 0.00059 | 0.318 | 0.00048 | 0.48133 | 0.00053333 | 0 | 0
15OCT17:00 | 6906 | 0.5388 | 0 | 0.5691 | 0 | 0.3239 | 0 | 0.47727 | 0 | 0 | 0
15OCT18:00 | 6907 | 0.5432 | 0 | 0.5168 | 0 | 0.3133 | 0 | 0.45777 | 0 | 0 | 0
15OCT19:00 | 6908 | 0.5244 | 0 | 0.4429 | 0 | 0.2952 | 0 | 0.42083 | 0 | 0 | 0
15OCT20:00 | 6909 | 0.5182 | 0 | 0.3711 | 0 | 0.272 | 0 | 0.3871 | 0 | 0 | 0
15OCT21:00 | 6910 | 0.5325 | 0 | 0.3114 | 0 | 0.261 | 0 | 0.3683 | 0 | 0 | 0
15OCT22:00 | 6911 | 0.5385 | 0 | 0.2304 | 0 | 0.253 | 0 | 0.34063 | 0 | 0 | 0
15OCT23:00 | 6912 | 0.5052 | 0 | 0.2033 | 0 | 0.2459 | 0 | 0.31813 | 0 | 0 | 0
16OCT00:00 | 6913 | 0.4981 | 0 | 0.2148 | 0 | 0.2117 | 0 | 0.3082 | 0 | 0 | 0
16OCT01:00 | 6914 | 0.5219 | 0 | 0.2076 | 0 | 0.2063 | 0 | 0.31193 | 0 | 0 | 0
16OCT02:00 | 6915 | 0.5173 | 0 | 0.2317 | 0 | 0.2096 | 0 | 0.31953 | 0 | 0 | 0
16OCT03:00 | 6916 | 0.5335 | 0 | 0.2616 | 0 | 0.1837 | 0 | 0.32627 | 0 | 0 | 0
16OCT04:00 | 6917 | 0.5569 | 0 | 0.292 | 0 | 0.1424 | 0 | 0.33043 | 0 | 0 | 0
16OCT05:00 | 6918 | 0.5779 | 0 | 0.2857 | 0 | 0.1156 | 0 | 0.3264 | 0 | 0 | 0
16OCT06:00 | 6919 | 0.5861 | 0.00666 | 0.2717 | 0.02031 | 0.1109 | 0.02016 | 0.3229 | 0.01571 | 0 | 0
16OCT07:00 | 6920 | 0.6036 | 0.02551 | 0.2414 | 0.08488 | 0.0892 | 0.08836 | 0.3114 | 0.06625 | 0 | 0
16OCT08:00 | 6921 | 0.6228 | 0.04645 | 0.2146 | 0.15847 | 0.0778 | 0.17743 | 0.30507 | 0.12745 | 0 | 0
16OCT09:00 | 6922 | 0.6898 | 0.0679 | 0.2909 | 0.23607 | 0.0551 | 0.25819 | 0.34527 | 0.18739 | 0 | 0
16OCT10:00 | 6923 | 0.709 | 0.07381 | 0.2867 | 0.27776 | 0.0362 | 0.31348 | 0.34397 | 0.22168 | 0 | 0
16OCT11:00 | 6924 | 0.7187 | 0.08908 | 0.284 | 0.2578 | 0.0232 | 0.32076 | 0.34197 | 0.22255 | 0 | 0
16OCT12:00 | 6925 | 0.6383 | 0.06921 | 0.3139 | 0.22102 | 0.0231 | 0.28846 | 0.3251 | 0.1929 | 0 | 0
16OCT13:00 | 6926 | 0.6889 | 0.04442 | 0.4103 | 0.16033 | 0.0198 | 0.21813 | 0.373 | 0.14096 | 0 | 0
16OCT14:00 | 6927 | 0.6743 | 0.02852 | 0.4106 | 0.09123 | 0.0164 | 0.12423 | 0.3671 | 0.081327 | 0 | 0
16OCT15:00 | 6928 | 0.7147 | 0.00925 | 0.4173 | 0.03105 | 0.0308 | 0.03736 | 0.3876 | 0.025887 | 0 | 0
16OCT16:00 | 6929 | 0.7885 | 0.00015 | 0.4502 | 0.00049 | 0.0567 | 0.0003 | 0.4318 | 0.00031333 | 0 | 0
16OCT17:00 | 6930 | 0.8003 | 0 | 0.4638 | 0 | 0.0744 | 0 | 0.44617 | 0 | 0 | 0
16OCT18:00 | 6931 | 0.8404 | 0 | 0.4626 | 0 | 0.0855 | 0 | 0.46283 | 0 | 0 | 0
16OCT19:00 | 6932 | 0.8595 | 0 | 0.4689 | 0 | 0.0969 | 0 | 0.4751 | 0 | 0 | 0
16OCT20:00 | 6933 | 0.8683 | 0 | 0.4557 | 0 | 0.1109 | 0 | 0.4783 | 0 | 0 | 0
16OCT21:00 | 6934 | 0.8551 | 0 | 0.4404 | 0 | 0.1294 | 0 | 0.47497 | 0 | 0 | 0
16OCT22:00 | 6935 | 0.7935 | 0 | 0.4583 | 0 | 0.159 | 0 | 0.47027 | 0 | 0 | 0
16OCT23:00 | 6936 | 0.7959 | 0 | 0.4549 | 0 | 0.1514 | 0 | 0.4674 | 0 | 0 | 0
17OCT00:00 | 6937 | 0.8041 | 0 | 0.4634 | 0 | 0.1497 | 0 | 0.4724 | 0 | 0 | 0
17OCT01:00 | 6938 | 0.7824 | 0 | 0.4732 | 0 | 0.1616 | 0 | 0.4724 | 0 | 0 | 0
17OCT02:00 | 6939 | 0.7625 | 0 | 0.4999 | 0 | 0.1953 | 0 | 0.4859 | 0 | 0 | 0
17OCT03:00 | 6940 | 0.7649 | 0 | 0.4955 | 0 | 0.2299 | 0 | 0.49677 | 0 | 0 | 0
17OCT04:00 | 6941 | 0.7955 | 0 | 0.4984 | 0 | 0.256 | 0 | 0.51663 | 0 | 0 | 0
17OCT05:00 | 6942 | 0.818 | 0 | 0.4996 | 0 | 0.2798 | 0 | 0.53247 | 0 | 0 | 0
17OCT06:00 | 6943 | 0.806 | 0.01587 | 0.4875 | 0.01822 | 0.2878 | 0.02248 | 0.5271 | 0.018857 | 0 | 0
17OCT07:00 | 6944 | 0.7596 | 0.09343 | 0.4478 | 0.07708 | 0.2663 | 0.10819 | 0.49123 | 0.0929 | 0 | 0
17OCT08:00 | 6945 | 0.7584 | 0.17585 | 0.4545 | 0.16028 | 0.155 | 0.20529 | 0.45597 | 0.18047 | 0 | 0
17OCT09:00 | 6946 | 0.8533 | 0.24445 | 0.6191 | 0.19833 | 0.133 | 0.28276 | 0.53513 | 0.24185 | 0 | 0
17OCT10:00 | 6947 | 0.7625 | 0.28289 | 0.5994 | 0.22181 | 0.1073 | 0.32421 | 0.48973 | 0.2763 | 0 | 0
17OCT11:00 | 6948 | 0.6242 | 0.27748 | 0.5763 | 0.18934 | 0.0856 | 0.32509 | 0.4287 | 0.26397 | 0 | 0
17OCT12:00 | 6949 | 0.569 | 0.25501 | 0.5901 | 0.14667 | 0.0756 | 0.28747 | 0.41157 | 0.22972 | 0 | 0
17OCT13:00 | 6950 | 0.4246 | 0.19455 | 0.6026 | 0.08441 | 0.0804 | 0.21318 | 0.3692 | 0.16405 | 0 | 0
17OCT14:00 | 6951 | 0.3339 | 0.10641 | 0.6242 | 0.0415 | 0.1472 | 0.11923 | 0.36843 | 0.089047 | 0 | 0
17OCT15:00 | 6952 | 0.3144 | 0.02699 | 0.5812 | 0.01225 | 0.229 | 0.03462 | 0.37487 | 0.02462 | 0 | 0
17OCT16:00 | 6953 | 0.3208 | 9e-05 | 0.5532 | 7e-05 | 0.3145 | 0.00011 | 0.39617 | 9e-05 | 0 | 0
17OCT17:00 | 6954 | 0.2788 | 0 | 0.5641 | 0 | 0.3618 | 0 | 0.40157 | 0 | 0 | 0
17OCT18:00 | 6955 | 0.2256 | 0 | 0.5854 | 0 | 0.4076 | 0 | 0.4062 | 0 | 0 | 0
17OCT19:00 | 6956 | 0.2716 | 0 | 0.5977 | 0 | 0.4304 | 0 | 0.43323 | 0 | 0 | 0
17OCT20:00 | 6957 | 0.3211 | 0 | 0.5799 | 0 | 0.4461 | 0 | 0.44903 | 0 | 0 | 0
17OCT21:00 | 6958 | 0.3514 | 0 | 0.5848 | 0 | 0.4478 | 0 | 0.46133 | 0 | 0 | 0
17OCT22:00 | 6959 | 0.3514 | 0 | 0.672 | 0 | 0.4663 | 0 | 0.49657 | 0 | 0 | 0
17OCT23:00 | 6960 | 0.4346 | 0 | 0.6687 | 0 | 0.4129 | 0 | 0.5054 | 0 | 0 | 0
18OCT00:00 | 6961 | 0.5335 | 0 | 0.6781 | 0 | 0.3713 | 0 | 0.52763 | 0 | 0 | 0
18OCT01:00 | 6962 | 0.6925 | 0 | 0.6835 | 0 | 0.3587 | 0 | 0.57823 | 0 | 0 | 0
18OCT02:00 | 6963 | 0.7792 | 0 | 0.65 | 0 | 0.3531 | 0 | 0.5941 | 0 | 0 | 0
18OCT03:00 | 6964 | 0.8422 | 0 | 0.6145 | 0 | 0.3591 | 0 | 0.60527 | 0 | 0 | 0
18OCT04:00 | 6965 | 0.8689 | 0 | 0.5785 | 0 | 0.3757 | 0 | 0.6077 | 0 | 0 | 0
18OCT05:00 | 6966 | 0.8584 | 0 | 0.5183 | 0 | 0.3979 | 0 | 0.59153 | 0 | 0 | 0
18OCT06:00 | 6967 | 0.8461 | 0.00288 | 0.4711 | 0.00516 | 0.4138 | 0.02002 | 0.577 | 0.0093533 | 0 | 0
18OCT07:00 | 6968 | 0.8397 | 0.0247 | 0.4329 | 0.03536 | 0.3949 | 0.10213 | 0.55583 | 0.054063 | 0 | 0
18OCT08:00 | 6969 | 0.8037 | 0.0453 | 0.3923 | 0.08525 | 0.2927 | 0.19925 | 0.49623 | 0.10993 | 0 | 0
18OCT09:00 | 6970 | 0.7311 | 0.06703 | 0.3521 | 0.14233 | 0.2297 | 0.27445 | 0.43763 | 0.16127 | 0 | 0
18OCT10:00 | 6971 | 0.6721 | 0.09269 | 0.3628 | 0.16985 | 0.2061 | 0.31475 | 0.41367 | 0.19243 | 0 | 0
18OCT11:00 | 6972 | 0.599 | 0.09616 | 0.3868 | 0.16507 | 0.1846 | 0.31519 | 0.39013 | 0.19214 | 0 | 0
18OCT12:00 | 6973 | 0.5565 | 0.10428 | 0.4184 | 0.1284 | 0.1694 | 0.27739 | 0.38143 | 0.17002 | 0 | 0
18OCT13:00 | 6974 | 0.5384 | 0.08877 | 0.438 | 0.10812 | 0.2294 | 0.20555 | 0.40193 | 0.13415 | 0 | 0
18OCT14:00 | 6975 | 0.4898 | 0.055 | 0.4158 | 0.05667 | 0.3335 | 0.11414 | 0.41303 | 0.07527 | 0 | 0
18OCT15:00 | 6976 | 0.4199 | 0.01657 | 0.4277 | 0.01837 | 0.4321 | 0.03143 | 0.42657 | 0.022123 | 0 | 0
18OCT16:00 | 6977 | 0.3771 | 5e-05 | 0.4164 | 9e-05 | 0.5172 | 4e-05 | 0.4369 | 6e-05 | 0 | 0
18OCT17:00 | 6978 | 0.2803 | 0 | 0.4044 | 0 | 0.5394 | 0 | 0.40803 | 0 | 0 | 0
18OCT18:00 | 6979 | 0.2325 | 0 | 0.343 | 0 | 0.5616 | 0 | 0.37903 | 0 | 0 | 0
18OCT19:00 | 6980 | 0.201 | 0 | 0.2627 | 0 | 0.5568 | 0 | 0.34017 | 0 | 0 | 0
18OCT20:00 | 6981 | 0.1914 | 0 | 0.2083 | 0 | 0.5423 | 0 | 0.314 | 0 | 0 | 0
18OCT21:00 | 6982 | 0.1858 | 0 | 0.1783 | 0 | 0.5107 | 0 | 0.2916 | 0 | 0 | 0
18OCT22:00 | 6983 | 0.2091 | 0 | 0.18 | 0 | 0.4992 | 0 | 0.2961 | 0 | 0 | 0
18OCT23:00 | 6984 | 0.2241 | 0 | 0.1568 | 0 | 0.4168 | 0 | 0.2659 | 0 | 0 | 0
19OCT00:00 | 6985 | 0.2886 | 0 | 0.1282 | 0 | 0.3613 | 0 | 0.25937 | 0 | 0 | 0
19OCT01:00 | 6986 | 0.3418 | 0 | 0.1261 | 0 | 0.3331 | 0 | 0.267 | 0 | 0 | 0
19OCT02:00 | 6987 | 0.4155 | 0 | 0.1182 | 0 | 0.3243 | 0 | 0.286 | 0 | 0 | 0
19OCT03:00 | 6988 | 0.5522 | 0 | 0.1055 | 0 | 0.3378 | 0 | 0.33183 | 0 | 0 | 0
19OCT04:00 | 6989 | 0.5429 | 0 | 0.1099 | 0 | 0.377 | 0 | 0.34327 | 0 | 0 | 0
19OCT05:00 | 6990 | 0.5342 | 0 | 0.108 | 0 | 0.398 | 0 | 0.34673 | 0 | 0 | 0
19OCT06:00 | 6991 | 0.5725 | 0.00731 | 0.1034 | 0.01208 | 0.4008 | 0.01777 | 0.3589 | 0.012387 | 0 | 0
19OCT07:00 | 6992 | 0.5846 | 0.05349 | 0.0683 | 0.07393 | 0.3577 | 0.09844 | 0.33687 | 0.075287 | 0 | 0
19OCT08:00 | 6993 | 0.5837 | 0.12524 | 0.0498 | 0.15373 | 0.2736 | 0.19338 | 0.30237 | 0.15745 | 0 | 0
19OCT09:00 | 6994 | 0.5893 | 0.21512 | 0.0399 | 0.22959 | 0.1898 | 0.26885 | 0.273 | 0.23785 | 0 | 0
19OCT10:00 | 6995 | 0.6075 | 0.2583 | 0.0254 | 0.25298 | 0.1713 | 0.30897 | 0.26807 | 0.27342 | 0 | 0
19OCT11:00 | 6996 | 0.6196 | 0.25653 | 0.0157 | 0.25543 | 0.1541 | 0.30941 | 0.26313 | 0.27379 | 0 | 0
19OCT12:00 | 6997 | 0.6629 | 0.22356 | 0.0174 | 0.21481 | 0.1414 | 0.27155 | 0.2739 | 0.23664 | 0 | 0
19OCT13:00 | 6998 | 0.7112 | 0.16668 | 0.0223 | 0.15933 | 0.1584 | 0.1998 | 0.2973 | 0.17527 | 0 | 0
19OCT14:00 | 6999 | 0.6989 | 0.09043 | 0.0271 | 0.08824 | 0.1966 | 0.10933 | 0.30753 | 0.096 | 0 | 0
19OCT15:00 | 7000 | 0.6207 | 0.02508 | 0.0405 | 0.02586 | 0.2574 | 0.02843 | 0.3062 | 0.026457 | 0 | 0
19OCT16:00 | 7001 | 0.5585 | 2e-05 | 0.0725 | 3e-05 | 0.3088 | 0 | 0.31327 | 1.6667e-05 | 0 | 0
19OCT17:00 | 7002 | 0.4995 | 0 | 0.0985 | 0 | 0.3424 | 0 | 0.31347 | 0 | 0 | 0
19OCT18:00 | 7003 | 0.4558 | 0 | 0.129 | 0 | 0.3549 | 0 | 0.31323 | 0 | 0 | 0
19OCT19:00 | 7004 | 0.4224 | 0 | 0.1513 | 0 | 0.3596 | 0 | 0.3111 | 0 | 0 | 0
19OCT20:00 | 7005 | 0.3806 | 0 | 0.1738 | 0 | 0.355 | 0 | 0.30313 | 0 | 0 | 0
19OCT21:00 | 7006 | 0.3056 | 0 | 0.1922 | 0 | 0.3544 | 0 | 0.28407 | 0 | 0 | 0
19OCT22:00 | 7007 | 0.2644 | 0 | 0.2499 | 0 | 0.391 | 0 | 0.30177 | 0 | 0 | 0
19OCT23:00 | 7008 | 0.2084 | 0 | 0.2572 | 0 | 0.3573 | 0 | 0.2743 | 0 | 0 | 0
20OCT00:00 | 7009 | 0.1818 | 0 | 0.285 | 0 | 0.3387 | 0 | 0.2685 | 0 | 0 | 0
20OCT01:00 | 7010 | 0.162 | 0 | 0.3422 | 0 | 0.3395 | 0 | 0.28123 | 0 | 0 | 0
20OCT02:00 | 7011 | 0.1563 | 0 | 0.3849 | 0 | 0.3469 | 0 | 0.29603 | 0 | 0 | 0
20OCT03:00 | 7012 | 0.1485 | 0 | 0.4284 | 0 | 0.3713 | 0 | 0.31607 | 0 | 0 | 0
20OCT04:00 | 7013 | 0.1444 | 0 | 0.4671 | 0 | 0.3891 | 0 | 0.33353 | 0 | 0 | 0
20OCT05:00 | 7014 | 0.1506 | 0 | 0.5013 | 0 | 0.4182 | 0 | 0.3567 | 0 | 0 | 0
20OCT06:00 | 7015 | 0.1613 | 0.00946 | 0.6035 | 0.00671 | 0.4429 | 0.0156 | 0.40257 | 0.01059 | 0 | 0
20OCT07:00 | 7016 | 0.1596 | 0.03576 | 0.7078 | 0.03447 | 0.4352 | 0.09249 | 0.4342 | 0.05424 | 0 | 0
20OCT08:00 | 7017 | 0.1348 | 0.06882 | 0.7258 | 0.07441 | 0.2969 | 0.18317 | 0.38583 | 0.1088 | 0 | 0
20OCT09:00 | 7018 | 0.1467 | 0.09805 | 0.764 | 0.10567 | 0.2448 | 0.25489 | 0.38517 | 0.15287 | 0 | 0
20OCT10:00 | 7019 | 0.1643 | 0.12066 | 0.7477 | 0.10766 | 0.2204 | 0.29128 | 0.37747 | 0.1732 | 0 | 0
20OCT11:00 | 7020 | 0.1854 | 0.12349 | 0.7295 | 0.11048 | 0.1977 | 0.29265 | 0.37087 | 0.17554 | 0 | 0
20OCT12:00 | 7021 | 0.1823 | 0.09591 | 0.7266 | 0.09564 | 0.1878 | 0.24948 | 0.36557 | 0.14701 | 0 | 0
20OCT13:00 | 7022 | 0.176 | 0.06741 | 0.7613 | 0.06403 | 0.2431 | 0.17877 | 0.39347 | 0.1034 | 0 | 0
20OCT14:00 | 7023 | 0.1561 | 0.03541 | 0.7444 | 0.02946 | 0.3457 | 0.09451 | 0.4154 | 0.053127 | 0 | 0
20OCT15:00 | 7024 | 0.1548 | 0.00946 | 0.7331 | 0.00819 | 0.4563 | 0.02201 | 0.44807 | 0.01322 | 0 | 0
20OCT16:00 | 7025 | 0.1537 | 0 | 0.7363 | 0 | 0.5374 | 0 | 0.4758 | 0 | 0 | 0
20OCT17:00 | 7026 | 0.1374 | 0 | 0.7873 | 0 | 0.5655 | 0 | 0.49673 | 0 | 0 | 0
20OCT18:00 | 7027 | 0.1228 | 0 | 0.8154 | 0 | 0.5749 | 0 | 0.50437 | 0 | 0 | 0
20OCT19:00 | 7028 | 0.1221 | 0 | 0.8095 | 0 | 0.5773 | 0 | 0.50297 | 0 | 0 | 0
20OCT20:00 | 7029 | 0.1288 | 0 | 0.7907 | 0 | 0.5762 | 0 | 0.49857 | 0 | 0 | 0
20OCT21:00 | 7030 | 0.1287 | 0 | 0.8065 | 0 | 0.587 | 0 | 0.5074 | 0 | 0 | 0
20OCT22:00 | 7031 | 0.1104 | 0 | 0.691 | 0 | 0.5996 | 0 | 0.467 | 0 | 0 | 0
20OCT23:00 | 7032 | 0.1058 | 0 | 0.798 | 0 | 0.6134 | 0 | 0.50573 | 0 | 0 | 0
21OCT00:00 | 7033 | 0.1055 | 0 | 0.8386 | 0 | 0.6119 | 0 | 0.51867 | 0 | 0 | 0
21OCT01:00 | 7034 | 0.1156 | 0 | 0.8483 | 0 | 0.6196 | 0 | 0.52783 | 0 | 0 | 0
21OCT02:00 | 7035 | 0.1205 | 0 | 0.8649 | 0 | 0.6387 | 0 | 0.54137 | 0 | 0 | 0
21OCT03:00 | 7036 | 0.1304 | 0 | 0.8613 | 0 | 0.6697 | 0 | 0.5538 | 0 | 0 | 0
21OCT04:00 | 7037 | 0.1462 | 0 | 0.8612 | 0 | 0.7089 | 0 | 0.5721 | 0 | 0 | 0
21OCT05:00 | 7038 | 0.1375 | 0 | 0.8908 | 0 | 0.7383 | 0 | 0.58887 | 0 | 0 | 0
21OCT06:00 | 7039 | 0.1281 | 0.00508 | 0.8599 | 0.01025 | 0.7381 | 0.00808 | 0.57537 | 0.0078033 | 0 | 0
21OCT07:00 | 7040 | 0.1034 | 0.03477 | 0.8517 | 0.05374 | 0.7464 | 0.03719 | 0.56717 | 0.0419 | 0 | 0
21OCT08:00 | 7041 | 0.0613 | 0.06442 | 0.8816 | 0.09311 | 0.7572 | 0.0732 | 0.5667 | 0.07691 | 0 | 0
21OCT09:00 | 7042 | 0.065 | 0.09598 | 0.8835 | 0.12507 | 0.6722 | 0.09886 | 0.54023 | 0.10664 | 0 | 0
21OCT10:00 | 7043 | 0.0613 | 0.11641 | 0.8766 | 0.13176 | 0.654 | 0.11655 | 0.53063 | 0.12157 | 0 | 0
21OCT11:00 | 7044 | 0.06 | 0.10205 | 0.8629 | 0.10704 | 0.6309 | 0.12332 | 0.51793 | 0.1108 | 0 | 0
21OCT12:00 | 7045 | 0.0641 | 0.0879 | 0.8744 | 0.07876 | 0.6822 | 0.1097 | 0.54023 | 0.09212 | 0 | 0
21OCT13:00 | 7046 | 0.0686 | 0.06467 | 0.8939 | 0.05555 | 0.7425 | 0.08167 | 0.56833 | 0.067297 | 0 | 0
21OCT14:00 | 7047 | 0.0709 | 0.04037 | 0.9022 | 0.02236 | 0.7659 | 0.04167 | 0.57967 | 0.0348 | 0 | 0
21OCT15:00 | 7048 | 0.0863 | 0.01146 | 0.8877 | 0.00263 | 0.7451 | 0.00918 | 0.57303 | 0.0077567 | 0 | 0
21OCT16:00 | 7049 | 0.0935 | 0 | 0.8747 | 0 | 0.7238 | 0 | 0.564 | 0 | 0 | 0
21OCT17:00 | 7050 | 0.0906 | 0 | 0.858 | 0 | 0.7229 | 0 | 0.55717 | 0 | 0 | 0
21OCT18:00 | 7051 | 0.1116 | 0 | 0.8307 | 0 | 0.7126 | 0 | 0.55163 | 0 | 0 | 0
21OCT19:00 | 7052 | 0.1361 | 0 | 0.7956 | 0 | 0.6901 | 0 | 0.5406 | 0 | 0 | 0
21OCT20:00 | 7053 | 0.1441 | 0 | 0.7481 | 0 | 0.642 | 0 | 0.5114 | 0 | 0 | 0
21OCT21:00 | 7054 | 0.167 | 0 | 0.6986 | 0 | 0.5749 | 0 | 0.48017 | 0 | 0 | 0
21OCT22:00 | 7055 | 0.1627 | 0 | 0.551 | 0 | 0.4433 | 0 | 0.38567 | 0 | 0 | 0
21OCT23:00 | 7056 | 0.1588 | 0 | 0.4649 | 0 | 0.4329 | 0 | 0.3522 | 0 | 0 | 0
22OCT00:00 | 7057 | 0.1712 | 0 | 0.3751 | 0 | 0.4086 | 0 | 0.3183 | 0 | 0 | 0
22OCT01:00 | 7058 | 0.1899 | 0 | 0.3208 | 0 | 0.3874 | 0 | 0.29937 | 0 | 0 | 0
22OCT02:00 | 7059 | 0.188 | 0 | 0.2402 | 0 | 0.381 | 0 | 0.26973 | 0 | 0 | 0
22OCT03:00 | 7060 | 0.2046 | 0 | 0.1841 | 0 | 0.3781 | 0 | 0.2556 | 0 | 0 | 0
22OCT04:00 | 7061 | 0.2327 | 0 | 0.1369 | 0 | 0.3772 | 0 | 0.24893 | 0 | 0 | 0
22OCT05:00 | 7062 | 0.2584 | 0 | 0.1054 | 0 | 0.3502 | 0 | 0.238 | 0 | 0 | 0
22OCT06:00 | 7063 | 0.2576 | 0.00987 | 0.1062 | 0.00085 | 0.3019 | 0.00544 | 0.2219 | 0.0053867 | 0 | 0
22OCT07:00 | 7064 | 0.2108 | 0.07095 | 0.1026 | 0.00754 | 0.2739 | 0.0351 | 0.19577 | 0.037863 | 0 | 0
22OCT08:00 | 7065 | 0.1374 | 0.15077 | 0.0746 | 0.017 | 0.2549 | 0.06883 | 0.15563 | 0.078867 | 0 | 0
22OCT09:00 | 7066 | 0.1114 | 0.22515 | 0.0509 | 0.02377 | 0.167 | 0.07705 | 0.10977 | 0.10866 | 0 | 0
22OCT10:00 | 7067 | 0.0786 | 0.27055 | 0.0421 | 0.03382 | 0.1424 | 0.06098 | 0.0877 | 0.12178 | 0 | 0
22OCT11:00 | 7068 | 0.0529 | 0.26508 | 0.0367 | 0.03538 | 0.1236 | 0.05558 | 0.071067 | 0.11868 | 0 | 0
22OCT12:00 | 7069 | 0.0541 | 0.22555 | 0.0419 | 0.03621 | 0.0672 | 0.03866 | 0.0544 | 0.10014 | 0 | 0
22OCT13:00 | 7070 | 0.075 | 0.16075 | 0.0472 | 0.02345 | 0.0583 | 0.02745 | 0.060167 | 0.07055 | 0 | 0
22OCT14:00 | 7071 | 0.0996 | 0.07974 | 0.0506 | 0.01402 | 0.1016 | 0.0099 | 0.083933 | 0.034553 | 0 | 0
22OCT15:00 | 7072 | 0.1349 | 0.0157 | 0.0754 | 0.00241 | 0.1575 | 0.00116 | 0.1226 | 0.0064233 | 0 | 0
22OCT16:00 | 7073 | 0.1629 | 0 | 0.0904 | 0 | 0.2314 | 0 | 0.16157 | 0 | 0 | 0
22OCT17:00 | 7074 | 0.1585 | 0 | 0.0833 | 0 | 0.3081 | 0 | 0.1833 | 0 | 0 | 0
22OCT18:00 | 7075 | 0.1495 | 0 | 0.0733 | 0 | 0.4058 | 0 | 0.20953 | 0 | 0 | 0
22OCT19:00 | 7076 | 0.1438 | 0 | 0.0646 | 0 | 0.4738 | 0 | 0.2274 | 0 | 0 | 0
22OCT20:00 | 7077 | 0.1284 | 0 | 0.0672 | 0 | 0.5115 | 0 | 0.2357 | 0 | 0 | 0
22OCT21:00 | 7078 | 0.1287 | 0 | 0.0732 | 0 | 0.5748 | 0 | 0.2589 | 0 | 0 | 0
22OCT22:00 | 7079 | 0.144 | 0 | 0.0796 | 0 | 0.62 | 0 | 0.2812 | 0 | 0 | 0
22OCT23:00 | 7080 | 0.1056 | 0 | 0.0723 | 0 | 0.634 | 0 | 0.27063 | 0 | 0 | 0
23OCT00:00 | 7081 | 0.0998 | 0 | 0.0748 | 0 | 0.6888 | 0 | 0.2878 | 0 | 0 | 0
23OCT01:00 | 7082 | 0.1069 | 0 | 0.09 | 0 | 0.7085 | 0 | 0.3018 | 0 | 0 | 0
23OCT02:00 | 7083 | 0.1124 | 0 | 0.1069 | 0 | 0.6896 | 0 | 0.30297 | 0 | 0 | 0
23OCT03:00 | 7084 | 0.1173 | 0 | 0.1046 | 0 | 0.7043 | 0 | 0.30873 | 0 | 0 | 0
23OCT04:00 | 7085 | 0.1345 | 0 | 0.1126 | 0 | 0.7438 | 0 | 0.3303 | 0 | 0 | 0
23OCT05:00 | 7086 | 0.1493 | 0 | 0.1093 | 0 | 0.7922 | 0 | 0.35027 | 0 | 0 | 0
23OCT06:00 | 7087 | 0.1556 | 0.0024 | 0.1034 | 2e-05 | 0.826 | 0.00454 | 0.36167 | 0.00232 | 0 | 0
23OCT07:00 | 7088 | 0.1466 | 0.0129 | 0.0921 | 0.0064 | 0.8633 | 0.0437 | 0.36733 | 0.021 | 0 | 0
23OCT08:00 | 7089 | 0.1487 | 0.02265 | 0.0861 | 0.02037 | 0.8544 | 0.1105 | 0.36307 | 0.051173 | 0 | 0
23OCT09:00 | 7090 | 0.1581 | 0.04367 | 0.0818 | 0.03683 | 0.8575 | 0.20115 | 0.3658 | 0.093883 | 0 | 0
23OCT10:00 | 7091 | 0.1682 | 0.04971 | 0.0627 | 0.04987 | 0.8594 | 0.24777 | 0.36343 | 0.11578 | 0 | 0
23OCT11:00 | 7092 | 0.1869 | 0.05548 | 0.0477 | 0.05168 | 0.8498 | 0.24452 | 0.36147 | 0.11723 | 0 | 0
23OCT12:00 | 7093 | 0.2165 | 0.05934 | 0.0581 | 0.04511 | 0.8372 | 0.22796 | 0.3706 | 0.1108 | 0 | 0
23OCT13:00 | 7094 | 0.225 | 0.04797 | 0.0798 | 0.03324 | 0.7937 | 0.15831 | 0.36617 | 0.07984 | 0 | 0
23OCT14:00 | 7095 | 0.2289 | 0.02708 | 0.0786 | 0.01527 | 0.7458 | 0.07818 | 0.3511 | 0.040177 | 0 | 0
23OCT15:00 | 7096 | 0.2023 | 0.00439 | 0.0805 | 0.00257 | 0.7168 | 0.01462 | 0.3332 | 0.0071933 | 0 | 0
23OCT16:00 | 7097 | 0.2028 | 0 | 0.0797 | 0 | 0.6996 | 0 | 0.32737 | 0 | 0 | 0
23OCT17:00 | 7098 | 0.1889 | 0 | 0.0751 | 0 | 0.7011 | 0 | 0.3217 | 0 | 0 | 0
23OCT18:00 | 7099 | 0.1791 | 0 | 0.0706 | 0 | 0.7131 | 0 | 0.32093 | 0 | 0 | 0
23OCT19:00 | 7100 | 0.1739 | 0 | 0.0613 | 0 | 0.7113 | 0 | 0.3155 | 0 | 0 | 0
23OCT20:00 | 7101 | 0.1476 | 0 | 0.0466 | 0 | 0.7023 | 0 | 0.29883 | 0 | 0 | 0
23OCT21:00 | 7102 | 0.118 | 0 | 0.0386 | 0 | 0.709 | 0 | 0.28853 | 0 | 0 | 0
23OCT22:00 | 7103 | 0.107 | 0 | 0.0382 | 0 | 0.6803 | 0 | 0.27517 | 0 | 0 | 0
23OCT23:00 | 7104 | 0.0827 | 0 | 0.0423 | 0 | 0.7263 | 0 | 0.28377 | 0 | 0 | 0
24OCT00:00 | 7105 | 0.0683 | 0 | 0.0395 | 0 | 0.7535 | 0 | 0.2871 | 0 | 0 | 0
24OCT01:00 | 7106 | 0.0576 | 0 | 0.0338 | 0 | 0.7693 | 0 | 0.2869 | 0 | 0 | 0
24OCT02:00 | 7107 | 0.0521 | 0 | 0.0313 | 0 | 0.7582 | 0 | 0.28053 | 0 | 0 | 0
24OCT03:00 | 7108 | 0.0439 | 0 | 0.0265 | 0 | 0.7318 | 0 | 0.2674 | 0 | 0 | 0
24OCT04:00 | 7109 | 0.0354 | 0 | 0.0226 | 0 | 0.7093 | 0 | 0.25577 | 0 | 0 | 0
24OCT05:00 | 7110 | 0.029 | 0 | 0.0196 | 0 | 0.6904 | 0 | 0.24633 | 0 | 0 | 0
24OCT06:00 | 7111 | 0.0269 | 0.00389 | 0.0175 | 0.00095 | 0.6684 | 0.00341 | 0.2376 | 0.00275 | 0 | 0
24OCT07:00 | 7112 | 0.0334 | 0.02191 | 0.0192 | 0.01426 | 0.6092 | 0.02591 | 0.2206 | 0.020693 | 0 | 0
24OCT08:00 | 7113 | 0.0372 | 0.04105 | 0.0197 | 0.03157 | 0.5412 | 0.06184 | 0.19937 | 0.04482 | 0 | 0
24OCT09:00 | 7114 | 0.0372 | 0.05039 | 0.0233 | 0.05192 | 0.6931 | 0.09841 | 0.2512 | 0.066907 | 0 | 0
24OCT10:00 | 7115 | 0.0356 | 0.06545 | 0.0211 | 0.07153 | 0.7337 | 0.09513 | 0.26347 | 0.07737 | 0 | 0
24OCT11:00 | 7116 | 0.035 | 0.0582 | 0.0198 | 0.0946 | 0.757 | 0.08839 | 0.2706 | 0.080397 | 0 | 0
24OCT12:00 | 7117 | 0.0381 | 0.04933 | 0.025 | 0.07709 | 0.7519 | 0.07915 | 0.27167 | 0.068523 | 0 | 0
24OCT13:00 | 7118 | 0.0523 | 0.04276 | 0.0376 | 0.05144 | 0.6076 | 0.0516 | 0.2325 | 0.0486 | 0 | 0
24OCT14:00 | 7119 | 0.0647 | 0.02157 | 0.064 | 0.02508 | 0.4899 | 0.02839 | 0.2062 | 0.025013 | 0 | 0
24OCT15:00 | 7120 | 0.0919 | 0.00358 | 0.0975 | 0.00536 | 0.4358 | 0.00553 | 0.2084 | 0.0048233 | 0 | 0
24OCT16:00 | 7121 | 0.1333 | 0 | 0.125 | 0 | 0.4308 | 0 | 0.2297 | 0 | 0 | 0
24OCT17:00 | 7122 | 0.1733 | 0 | 0.1491 | 0 | 0.4269 | 0 | 0.24977 | 0 | 0 | 0
24OCT18:00 | 7123 | 0.1891 | 0 | 0.1794 | 0 | 0.4316 | 0 | 0.2667 | 0 | 0 | 0
24OCT19:00 | 7124 | 0.1841 | 0 | 0.188 | 0 | 0.4261 | 0 | 0.26607 | 0 | 0 | 0
24OCT20:00 | 7125 | 0.1954 | 0 | 0.2072 | 0 | 0.4072 | 0 | 0.26993 | 0 | 0 | 0
24OCT21:00 | 7126 | 0.2348 | 0 | 0.2518 | 0 | 0.3798 | 0 | 0.2888 | 0 | 0 | 0
24OCT22:00 | 7127 | 0.2903 | 0 | 0.2988 | 0 | 0.3673 | 0 | 0.3188 | 0 | 0 | 0
24OCT23:00 | 7128 | 0.2728 | 0 | 0.287 | 0 | 0.3493 | 0 | 0.30303 | 0 | 0 | 0
25OCT00:00 | 7129 | 0.2639 | 0 | 0.285 | 0 | 0.3157 | 0 | 0.2882 | 0 | 0 | 0
25OCT01:00 | 7130 | 0.2479 | 0 | 0.3128 | 0 | 0.2782 | 0 | 0.27963 | 0 | 0 | 0
25OCT02:00 | 7131 | 0.2393 | 0 | 0.313 | 0 | 0.2754 | 0 | 0.2759 | 0 | 0 | 0
25OCT03:00 | 7132 | 0.2424 | 0 | 0.3265 | 0 | 0.2446 | 0 | 0.27117 | 0 | 0 | 0
25OCT04:00 | 7133 | 0.2575 | 0 | 0.3661 | 0 | 0.2297 | 0 | 0.28443 | 0 | 0 | 0
25OCT05:00 | 7134 | 0.2337 | 0 | 0.4241 | 0 | 0.2062 | 0 | 0.288 | 0 | 0 | 0
25OCT06:00 | 7135 | 0.2144 | 0.00102 | 0.4787 | 0.00314 | 0.2018 | 0.00135 | 0.2983 | 0.0018367 | 0 | 0
25OCT07:00 | 7136 | 0.2125 | 0.01088 | 0.5252 | 0.02603 | 0.1993 | 0.01611 | 0.31233 | 0.017673 | 0 | 0
25OCT08:00 | 7137 | 0.2141 | 0.02368 | 0.5121 | 0.05564 | 0.2039 | 0.04447 | 0.31003 | 0.041263 | 0 | 0
25OCT09:00 | 7138 | 0.2003 | 0.03369 | 0.4872 | 0.08576 | 0.199 | 0.06248 | 0.2955 | 0.060643 | 0 | 0
25OCT10:00 | 7139 | 0.2161 | 0.03871 | 0.4909 | 0.09017 | 0.166 | 0.09059 | 0.291 | 0.073157 | 0 | 0
25OCT11:00 | 7140 | 0.237 | 0.04198 | 0.4956 | 0.08415 | 0.1376 | 0.09437 | 0.29007 | 0.0735 | 0 | 0
25OCT12:00 | 7141 | 0.2234 | 0.04186 | 0.5882 | 0.07347 | 0.1235 | 0.09011 | 0.3117 | 0.06848 | 0 | 0
25OCT13:00 | 7142 | 0.1751 | 0.02989 | 0.6246 | 0.04417 | 0.0996 | 0.063 | 0.29977 | 0.045687 | 0 | 0
25OCT14:00 | 7143 | 0.1518 | 0.01975 | 0.6376 | 0.02011 | 0.094 | 0.03416 | 0.29447 | 0.024673 | 0 | 0
25OCT15:00 | 7144 | 0.1423 | 0.00347 | 0.7004 | 0.00293 | 0.1069 | 0.00712 | 0.31653 | 0.0045067 | 0 | 0
25OCT16:00 | 7145 | 0.15 | 0 | 0.7408 | 0 | 0.1444 | 0 | 0.34507 | 0 | 0 | 0
25OCT17:00 | 7146 | 0.1647 | 0 | 0.7482 | 0 | 0.1763 | 0 | 0.36307 | 0 | 0 | 0
25OCT18:00 | 7147 | 0.1669 | 0 | 0.7584 | 0 | 0.195 | 0 | 0.37343 | 0 | 0 | 0
25OCT19:00 | 7148 | 0.178 | 0 | 0.7511 | 0 | 0.2004 | 0 | 0.3765 | 0 | 0 | 0
25OCT20:00 | 7149 | 0.1821 | 0 | 0.7924 | 0 | 0.2042 | 0 | 0.3929 | 0 | 0 | 0
25OCT21:00 | 7150 | 0.187 | 0 | 0.7679 | 0 | 0.1964 | 0 | 0.38377 | 0 | 0 | 0
25OCT22:00 | 7151 | 0.2036 | 0 | 0.4972 | 0 | 0.1574 | 0 | 0.28607 | 0 | 0 | 0
25OCT23:00 | 7152 | 0.1924 | 0 | 0.5574 | 0 | 0.1548 | 0 | 0.30153 | 0 | 0 | 0
26OCT00:00 | 7153 | 0.19 | 0 | 0.5973 | 0 | 0.1596 | 0 | 0.31563 | 0 | 0 | 0
26OCT01:00 | 7154 | 0.1756 | 0 | 0.6114 | 0 | 0.1645 | 0 | 0.31717 | 0 | 0 | 0
26OCT02:00 | 7155 | 0.1817 | 0 | 0.6273 | 0 | 0.1748 | 0 | 0.32793 | 0 | 0 | 0
26OCT03:00 | 7156 | 0.1993 | 0 | 0.6236 | 0 | 0.1978 | 0 | 0.34023 | 0 | 0 | 0
26OCT04:00 | 7157 | 0.2017 | 0 | 0.6572 | 0 | 0.2185 | 0 | 0.35913 | 0 | 0 | 0
26OCT05:00 | 7158 | 0.209 | 0 | 0.6939 | 0 | 0.221 | 0 | 0.37463 | 0 | 0 | 0
26OCT06:00 | 7159 | 0.2228 | 0.00083 | 0.6836 | 0.00131 | 0.2111 | 0.00289 | 0.3725 | 0.0016767 | 0 | 0
26OCT07:00 | 7160 | 0.2189 | 0.01663 | 0.6597 | 0.01122 | 0.1596 | 0.02707 | 0.34607 | 0.018307 | 0 | 0
26OCT08:00 | 7161 | 0.2778 | 0.0486 | 0.6596 | 0.03125 | 0.1104 | 0.06474 | 0.34927 | 0.048197 | 0 | 0
26OCT09:00 | 7162 | 0.3354 | 0.08591 | 0.6291 | 0.04643 | 0.0777 | 0.08623 | 0.3474 | 0.072857 | 0 | 0
26OCT10:00 | 7163 | 0.3199 | 0.10414 | 0.5439 | 0.05888 | 0.0688 | 0.09812 | 0.31087 | 0.087047 | 0 | 0
26OCT11:00 | 7164 | 0.312 | 0.12482 | 0.4523 | 0.0728 | 0.0624 | 0.07422 | 0.27557 | 0.090613 | 0 | 0
26OCT12:00 | 7165 | 0.3563 | 0.09477 | 0.4562 | 0.06275 | 0.0738 | 0.06394 | 0.29543 | 0.07382 | 0 | 0
26OCT13:00 | 7166 | 0.3774 | 0.06023 | 0.4853 | 0.04681 | 0.0731 | 0.0453 | 0.31193 | 0.05078 | 0 | 0
26OCT14:00 | 7167 | 0.3647 | 0.02991 | 0.527 | 0.01851 | 0.0829 | 0.02214 | 0.32487 | 0.02352 | 0 | 0
26OCT15:00 | 7168 | 0.3703 | 0.00421 | 0.5286 | 0.00286 | 0.0945 | 0.00195 | 0.33113 | 0.0030067 | 0 | 0
26OCT16:00 | 7169 | 0.3413 | 0 | 0.5559 | 0 | 0.1033 | 0 | 0.3335 | 0 | 0 | 0
26OCT17:00 | 7170 | 0.3305 | 0 | 0.5203 | 0 | 0.092 | 0 | 0.31427 | 0 | 0 | 0
26OCT18:00 | 7171 | 0.3176 | 0 | 0.4978 | 0 | 0.0773 | 0 | 0.29757 | 0 | 0 | 0
26OCT19:00 | 7172 | 0.3154 | 0 | 0.4292 | 0 | 0.0643 | 0 | 0.26963 | 0 | 0 | 0
26OCT20:00 | 7173 | 0.3023 | 0 | 0.4215 | 0 | 0.0584 | 0 | 0.26073 | 0 | 0 | 0
26OCT21:00 | 7174 | 0.2804 | 0 | 0.3806 | 0 | 0.0515 | 0 | 0.2375 | 0 | 0 | 0
26OCT22:00 | 7175 | 0.2701 | 0 | 0.3685 | 0 | 0.0292 | 0 | 0.2226 | 0 | 0 | 0
26OCT23:00 | 7176 | 0.2873 | 0 | 0.3442 | 0 | 0.0204 | 0 | 0.2173 | 0 | 0 | 0
27OCT00:00 | 7177 | 0.2948 | 0 | 0.3423 | 0 | 0.0195 | 0 | 0.21887 | 0 | 0 | 0
27OCT01:00 | 7178 | 0.2885 | 0 | 0.3236 | 0 | 0.016 | 0 | 0.20937 | 0 | 0 | 0
27OCT02:00 | 7179 | 0.2615 | 0 | 0.275 | 0 | 0.0171 | 0 | 0.18453 | 0 | 0 | 0
27OCT03:00 | 7180 | 0.2262 | 0 | 0.2536 | 0 | 0.0185 | 0 | 0.1661 | 0 | 0 | 0
27OCT04:00 | 7181 | 0.1903 | 0 | 0.2413 | 0 | 0.0253 | 0 | 0.1523 | 0 | 0 | 0
27OCT05:00 | 7182 | 0.1719 | 0 | 0.2188 | 0 | 0.0318 | 0 | 0.14083 | 0 | 0 | 0
27OCT06:00 | 7183 | 0.1596 | 0.00077 | 0.2028 | 0.00094 | 0.0322 | 0.00028 | 0.13153 | 0.00066333 | 0 | 0
27OCT07:00 | 7184 | 0.1646 | 0.01821 | 0.1638 | 0.01631 | 0.021 | 0.00845 | 0.11647 | 0.014323 | 0 | 0
27OCT08:00 | 7185 | 0.2201 | 0.04852 | 0.1236 | 0.03478 | 0.0157 | 0.02733 | 0.1198 | 0.036877 | 0 | 0
27OCT09:00 | 7186 | 0.2302 | 0.09513 | 0.09 | 0.0457 | 0.0174 | 0.04183 | 0.11253 | 0.060887 | 0 | 0
27OCT10:00 | 7187 | 0.2142 | 0.11823 | 0.0837 | 0.04545 | 0.0254 | 0.0559 | 0.10777 | 0.073193 | 0 | 0
27OCT11:00 | 7188 | 0.2158 | 0.11475 | 0.0778 | 0.04506 | 0.0382 | 0.06114 | 0.1106 | 0.07365 | 0 | 0
27OCT12:00 | 7189 | 0.2304 | 0.09749 | 0.0887 | 0.03885 | 0.0473 | 0.05948 | 0.12213 | 0.065273 | 0 | 0
27OCT13:00 | 7190 | 0.2559 | 0.06201 | 0.099 | 0.02897 | 0.0669 | 0.04939 | 0.1406 | 0.04679 | 0 | 0
27OCT14:00 | 7191 | 0.2218 | 0.02762 | 0.1085 | 0.01552 | 0.0872 | 0.02115 | 0.13917 | 0.02143 | 0 | 0
27OCT15:00 | 7192 | 0.2475 | 0.00522 | 0.1181 | 0.00221 | 0.1181 | 0.00371 | 0.16123 | 0.0037133 | 0 | 0
27OCT16:00 | 7193 | 0.2554 | 0 | 0.0982 | 0 | 0.1667 | 0 | 0.17343 | 0 | 0 | 0
27OCT17:00 | 7194 | 0.2475 | 0 | 0.0762 | 0 | 0.2145 | 0 | 0.1794 | 0 | 0 | 0
27OCT18:00 | 7195 | 0.2612 | 0 | 0.0685 | 0 | 0.2558 | 0 | 0.19517 | 0 | 0 | 0
27OCT19:00 | 7196 | 0.3003 | 0 | 0.0494 | 0 | 0.3021 | 0 | 0.21727 | 0 | 0 | 0
27OCT20:00 | 7197 | 0.2732 | 0 | 0.0499 | 0 | 0.3577 | 0 | 0.22693 | 0 | 0 | 0
27OCT21:00 | 7198 | 0.2907 | 0 | 0.0633 | 0 | 0.3888 | 0 | 0.2476 | 0 | 0 | 0
27OCT22:00 | 7199 | 0.3118 | 0 | 0.1027 | 0 | 0.337 | 0 | 0.2505 | 0 | 0 | 0
27OCT23:00 | 7200 | 0.3014 | 0 | 0.1176 | 0 | 0.4354 | 0 | 0.2848 | 0 | 0 | 0
28OCT00:00 | 7201 | 0.2699 | 0 | 0.1403 | 0 | 0.4683 | 0 | 0.29283 | 0 | 0 | 0
28OCT01:00 | 7202 | 0.2275 | 0 | 0.1597 | 0 | 0.4882 | 0 | 0.2918 | 0 | 0 | 0
28OCT02:00 | 7203 | 0.2252 | 0 | 0.1644 | 0 | 0.5044 | 0 | 0.298 | 0 | 0 | 0
28OCT03:00 | 7204 | 0.2137 | 0 | 0.1684 | 0 | 0.5182 | 0 | 0.3001 | 0 | 0 | 0
28OCT04:00 | 7205 | 0.2239 | 0 | 0.136 | 0 | 0.5506 | 0 | 0.3035 | 0 | 0 | 0
28OCT05:00 | 7206 | 0.2257 | 0 | 0.1311 | 0 | 0.5691 | 0 | 0.30863 | 0 | 0 | 0
28OCT06:00 | 7207 | 0.2317 | 0.00043 | 0.1249 | 0.00111 | 0.5633 | 0.00182 | 0.30663 | 0.00112 | 0 | 0
28OCT07:00 | 7208 | 0.2812 | 0.01256 | 0.1326 | 0.01119 | 0.5394 | 0.03587 | 0.31773 | 0.019873 | 0 | 0
28OCT08:00 | 7209 | 0.317 | 0.0302 | 0.1507 | 0.03651 | 0.4726 | 0.08928 | 0.31343 | 0.051997 | 0 | 0
28OCT09:00 | 7210 | 0.2798 | 0.04995 | 0.1372 | 0.06243 | 0.5945 | 0.16397 | 0.33717 | 0.092117 | 0 | 0
28OCT10:00 | 7211 | 0.2233 | 0.06342 | 0.1323 | 0.07366 | 0.5267 | 0.17309 | 0.2941 | 0.10339 | 0 | 0
28OCT11:00 | 7212 | 0.1821 | 0.06881 | 0.1283 | 0.0942 | 0.4621 | 0.17917 | 0.2575 | 0.11406 | 0 | 0
28OCT12:00 | 7213 | 0.1969 | 0.05386 | 0.1222 | 0.07647 | 0.459 | 0.16252 | 0.25937 | 0.097617 | 0 | 0
28OCT13:00 | 7214 | 0.2412 | 0.03495 | 0.1074 | 0.05367 | 0.4328 | 0.10524 | 0.26047 | 0.06462 | 0 | 0
28OCT14:00 | 7215 | 0.2765 | 0.01544 | 0.098 | 0.0245 | 0.425 | 0.04122 | 0.2665 | 0.027053 | 0 | 0
28OCT15:00 | 7216 | 0.3484 | 0.00234 | 0.1001 | 0.00343 | 0.4405 | 0.00405 | 0.29633 | 0.0032733 | 0 | 0
28OCT16:00 | 7217 | 0.3801 | 0 | 0.0959 | 0 | 0.4224 | 0 | 0.29947 | 0 | 0 | 0
28OCT17:00 | 7218 | 0.3996 | 0 | 0.0824 | 0 | 0.4095 | 0 | 0.29717 | 0 | 0 | 0
28OCT18:00 | 7219 | 0.4369 | 0 | 0.0702 | 0 | 0.4281 | 0 | 0.31173 | 0 | 0 | 0
28OCT19:00 | 7220 | 0.422 | 0 | 0.0573 | 0 | 0.4073 | 0 | 0.29553 | 0 | 0 | 0
28OCT20:00 | 7221 | 0.3928 | 0 | 0.0578 | 0 | 0.384 | 0 | 0.2782 | 0 | 0 | 0
28OCT21:00 | 7222 | 0.4145 | 0 | 0.0574 | 0 | 0.3861 | 0 | 0.286 | 0 | 0 | 0
28OCT22:00 | 7223 | 0.4432 | 0 | 0.0631 | 0 | 0.3091 | 0 | 0.2718 | 0 | 0 | 0
28OCT23:00 | 7224 | 0.4012 | 0 | 0.0808 | 0 | 0.3334 | 0 | 0.2718 | 0 | 0 | 0
29OCT00:00 | 7225 | 0.4042 | 0 | 0.0895 | 0 | 0.3474 | 0 | 0.28037 | 0 | 0 | 0
29OCT01:00 | 7226 | 0.391 | 0 | 0.0873 | 0 | 0.3431 | 0 | 0.2738 | 0 | 0 | 0
29OCT02:00 | 7227 | 0.3404 | 0 | 0.0843 | 0 | 0.3409 | 0 | 0.2552 | 0 | 0 | 0
29OCT03:00 | 7228 | 0.3063 | 0 | 0.0761 | 0 | 0.2917 | 0 | 0.2247 | 0 | 0 | 0
29OCT04:00 | 7229 | 0.2954 | 0 | 0.0666 | 0 | 0.2575 | 0 | 0.2065 | 0 | 0 | 0
29OCT05:00 | 7230 | 0.311 | 0 | 0.0621 | 0 | 0.2209 | 0 | 0.198 | 0 | 0 | 0
29OCT06:00 | 7231 | 0.3442 | 0.00029 | 0.0783 | 0.00324 | 0.1785 | 0.00168 | 0.20033 | 0.0017367 | 0 | 0
29OCT07:00 | 7232 | 0.4065 | 0.00983 | 0.0892 | 0.03826 | 0.1515 | 0.03183 | 0.21573 | 0.02664 | 0 | 0
29OCT08:00 | 7233 | 0.536 | 0.0254 | 0.0723 | 0.10316 | 0.0994 | 0.09089 | 0.2359 | 0.07315 | 0 | 0
29OCT09:00 | 7234 | 0.6347 | 0.04029 | 0.0431 | 0.14891 | 0.0636 | 0.14446 | 0.24713 | 0.11122 | 0 | 0
29OCT10:00 | 7235 | 0.6568 | 0.04845 | 0.0483 | 0.18351 | 0.0384 | 0.16764 | 0.24783 | 0.1332 | 0 | 0
29OCT11:00 | 7236 | 0.6673 | 0.06282 | 0.0558 | 0.18398 | 0.0218 | 0.16575 | 0.2483 | 0.13752 | 0 | 0
29OCT12:00 | 7237 | 0.7144 | 0.0628 | 0.0763 | 0.14926 | 0.0238 | 0.14024 | 0.2715 | 0.11743 | 0 | 0
29OCT13:00 | 7238 | 0.7671 | 0.05459 | 0.088 | 0.09658 | 0.0236 | 0.0985 | 0.2929 | 0.083223 | 0 | 0
29OCT14:00 | 7239 | 0.826 | 0.02952 | 0.1287 | 0.04002 | 0.0244 | 0.04301 | 0.32637 | 0.037517 | 0 | 0
29OCT15:00 | 7240 | 0.8638 | 0.00577 | 0.2119 | 0.00509 | 0.043 | 0.00481 | 0.3729 | 0.0052233 | 0 | 0
29OCT16:00 | 7241 | 0.8439 | 0 | 0.3248 | 0 | 0.0779 | 0 | 0.41553 | 0 | 0 | 0
29OCT17:00 | 7242 | 0.8652 | 0 | 0.4175 | 0 | 0.1139 | 0 | 0.46553 | 0 | 0 | 0
29OCT18:00 | 7243 | 0.8625 | 0 | 0.5196 | 0 | 0.1602 | 0 | 0.5141 | 0 | 0 | 0
29OCT19:00 | 7244 | 0.8674 | 0 | 0.5944 | 0 | 0.2159 | 0 | 0.55923 | 0 | 0 | 0
29OCT20:00 | 7245 | 0.8412 | 0 | 0.6662 | 0 | 0.2973 | 0 | 0.60157 | 0 | 0 | 0
29OCT21:00 | 7246 | 0.8212 | 0 | 0.687 | 0 | 0.3797 | 0 | 0.6293 | 0 | 0 | 0
29OCT22:00 | 7247 | 0.8 | 0 | 0.6032 | 0 | 0.5216 | 0 | 0.6416 | 0 | 0 | 0
29OCT23:00 | 7248 | 0.7482 | 0 | 0.52 | 0 | 0.5166 | 0 | 0.59493 | 0 | 0 | 0
30OCT00:00 | 7249 | 0.6937 | 0 | 0.4443 | 0 | 0.5537 | 0 | 0.5639 | 0 | 0 | 0
30OCT01:00 | 7250 | 0.6253 | 0 | 0.371 | 0 | 0.6151 | 0 | 0.53713 | 0 | 0 | 0
30OCT02:00 | 7251 | 0.6055 | 0 | 0.3282 | 0 | 0.6833 | 0 | 0.539 | 0 | 0 | 0
30OCT03:00 | 7252 | 0.586 | 0 | 0.318 | 0 | 0.746 | 0 | 0.55 | 0 | 0 | 0
30OCT04:00 | 7253 | 0.5638 | 0 | 0.3839 | 0 | 0.8077 | 0 | 0.58513 | 0 | 0 | 0
30OCT05:00 | 7254 | 0.578 | 0 | 0.421 | 0 | 0.8228 | 0 | 0.60727 | 0 | 0 | 0
30OCT06:00 | 7255 | 0.62 | 0.00299 | 0.494 | 2e-05 | 0.8208 | 0 | 0.64493 | 0.0010033 | 0 | 0
30OCT07:00 | 7256 | 0.631 | 0.04286 | 0.6087 | 0.00643 | 0.8261 | 0.00409 | 0.6886 | 0.017793 | 0 | 0
30OCT08:00 | 7257 | 0.632 | 0.10023 | 0.6996 | 0.02227 | 0.8106 | 0.01741 | 0.71407 | 0.046637 | 0 | 0
30OCT09:00 | 7258 | 0.7515 | 0.14368 | 0.725 | 0.04728 | 0.823 | 0.03157 | 0.7665 | 0.074177 | 0 | 0
30OCT10:00 | 7259 | 0.7051 | 0.14602 | 0.6908 | 0.06782 | 0.8184 | 0.03802 | 0.7381 | 0.083953 | 0 | 0
30OCT11:00 | 7260 | 0.646 | 0.13649 | 0.6438 | 0.07592 | 0.8057 | 0.05278 | 0.6985 | 0.088397 | 0 | 0
30OCT12:00 | 7261 | 0.6627 | 0.11644 | 0.5985 | 0.06527 | 0.8156 | 0.05675 | 0.69227 | 0.079487 | 0 | 0
30OCT13:00 | 7262 | 0.6565 | 0.07841 | 0.5277 | 0.04802 | 0.8121 | 0.0472 | 0.66543 | 0.057877 | 0 | 0
30OCT14:00 | 7263 | 0.6638 | 0.03728 | 0.4875 | 0.02348 | 0.738 | 0.02768 | 0.62977 | 0.02948 | 0 | 0
30OCT15:00 | 7264 | 0.6706 | 0.00599 | 0.433 | 0.00216 | 0.7821 | 0.00495 | 0.62857 | 0.0043667 | 0 | 0
30OCT16:00 | 7265 | 0.6473 | 0 | 0.4256 | 0 | 0.8002 | 0 | 0.62437 | 0 | 0 | 0
30OCT17:00 | 7266 | 0.5976 | 0 | 0.3779 | 0 | 0.744 | 0 | 0.57317 | 0 | 0 | 0
30OCT18:00 | 7267 | 0.5075 | 0 | 0.3356 | 0 | 0.6874 | 0 | 0.51017 | 0 | 0 | 0
30OCT19:00 | 7268 | 0.4109 | 0 | 0.3257 | 0 | 0.6763 | 0 | 0.47097 | 0 | 0 | 0
30OCT20:00 | 7269 | 0.3233 | 0 | 0.2918 | 0 | 0.6735 | 0 | 0.42953 | 0 | 0 | 0
30OCT21:00 | 7270 | 0.2803 | 0 | 0.2554 | 0 | 0.653 | 0 | 0.39623 | 0 | 0 | 0
30OCT22:00 | 7271 | 0.2883 | 0 | 0.2745 | 0 | 0.7046 | 0 | 0.42247 | 0 | 0 | 0
30OCT23:00 | 7272 | 0.3101 | 0 | 0.2122 | 0 | 0.5352 | 0 | 0.3525 | 0 | 0 | 0
31OCT00:00 | 7273 | 0.3447 | 0 | 0.1563 | 0 | 0.4693 | 0 | 0.32343 | 0 | 0 | 0
31OCT01:00 | 7274 | 0.3771 | 0 | 0.1318 | 0 | 0.3931 | 0 | 0.30067 | 0 | 0 | 0
31OCT02:00 | 7275 | 0.3888 | 0 | 0.1548 | 0 | 0.3618 | 0 | 0.3018 | 0 | 0 | 0
31OCT03:00 | 7276 | 0.3633 | 0 | 0.2259 | 0 | 0.3161 | 0 | 0.30177 | 0 | 0 | 0
31OCT04:00 | 7277 | 0.3262 | 0 | 0.306 | 0 | 0.2877 | 0 | 0.30663 | 0 | 0 | 0
31OCT05:00 | 7278 | 0.285 | 0 | 0.4136 | 0 | 0.2895 | 0 | 0.32937 | 0 | 0 | 0
31OCT06:00 | 7279 | 0.2411 | 0.0027 | 0.5186 | 0.00197 | 0.3165 | 0.00141 | 0.35873 | 0.0020267 | 0 | 0
31OCT07:00 | 7280 | 0.1971 | 0.049 | 0.6553 | 0.02391 | 0.316 | 0.02261 | 0.38947 | 0.03184 | 0 | 0
31OCT08:00 | 7281 | 0.1226 | 0.12133 | 0.7476 | 0.05592 | 0.3195 | 0.06178 | 0.39657 | 0.079677 | 0 | 0
31OCT09:00 | 7282 | 0.0998 | 0.18967 | 0.7703 | 0.06603 | 0.3342 | 0.10253 | 0.40143 | 0.11941 | 0 | 0
31OCT10:00 | 7283 | 0.0891 | 0.22682 | 0.8119 | 0.06891 | 0.3676 | 0.10446 | 0.42287 | 0.1334 | 0 | 0
31OCT11:00 | 7284 | 0.0795 | 0.23107 | 0.8403 | 0.05052 | 0.4058 | 0.08293 | 0.44187 | 0.12151 | 0 | 0
31OCT12:00 | 7285 | 0.0825 | 0.19756 | 0.8636 | 0.04822 | 0.4435 | 0.06552 | 0.4632 | 0.10377 | 0 | 0
31OCT13:00 | 7286 | 0.0667 | 0.13159 | 0.8389 | 0.02696 | 0.5366 | 0.03083 | 0.48073 | 0.063127 | 0 | 0
31OCT14:00 | 7287 | 0.0725 | 0.05784 | 0.855 | 0.00702 | 0.5042 | 0.00903 | 0.47723 | 0.02463 | 0 | 0
31OCT15:00 | 7288 | 0.104 | 0.00558 | 0.8819 | 2e-05 | 0.5025 | 0.00056 | 0.49613 | 0.0020533 | 0 | 0
31OCT16:00 | 7289 | 0.1275 | 0 | 0.8929 | 0 | 0.5819 | 0 | 0.5341 | 0 | 0 | 0
31OCT17:00 | 7290 | 0.1135 | 0 | 0.8981 | 0 | 0.6734 | 0 | 0.56167 | 0 | 0 | 0
31OCT18:00 | 7291 | 0.1022 | 0 | 0.9032 | 0 | 0.7105 | 0 | 0.57197 | 0 | 0 | 0
31OCT19:00 | 7292 | 0.0911 | 0 | 0.9093 | 0 | 0.7291 | 0 | 0.5765 | 0 | 0 | 0
31OCT20:00 | 7293 | 0.0879 | 0 | 0.8998 | 0 | 0.7339 | 0 | 0.57387 | 0 | 0 | 0
31OCT21:00 | 7294 | 0.088 | 0 | 0.8702 | 0 | 0.7401 | 0 | 0.5661 | 0 | 0 | 0
31OCT22:00 | 7295 | 0.0875 | 0 | 0.7936 | 0 | 0.7743 | 0 | 0.5518 | 0 | 0 | 0
31OCT23:00 | 7296 | 0.0869 | 0 | 0.7357 | 0 | 0.8105 | 0 | 0.54437 | 0 | 0 | 0
01NOV00:00 | 7297 | 0.0946 | 0 | 0.6627 | 0 | 0.8132 | 0 | 0.5235 | 0 | 0 | 0
01NOV01:00 | 7298 | 0.0978 | 0 | 0.5991 | 0 | 0.8335 | 0 | 0.51013 | 0 | 0 | 0
01NOV02:00 | 7299 | 0.1061 | 0 | 0.5051 | 0 | 0.8648 | 0 | 0.492 | 0 | 0 | 0
01NOV03:00 | 7300 | 0.1032 | 0 | 0.3943 | 0 | 0.8896 | 0 | 0.46237 | 0 | 0 | 0
01NOV04:00 | 7301 | 0.0819 | 0 | 0.4118 | 0 | 0.8925 | 0 | 0.46207 | 0 | 0 | 0
01NOV05:00 | 7302 | 0.0672 | 0 | 0.4702 | 0 | 0.926 | 0 | 0.4878 | 0 | 0 | 0
01NOV06:00 | 7303 | 0.0544 | 7e-05 | 0.5084 | 0.0001 | 0.9358 | 0 | 0.49953 | 5.6667e-05 | 0 | 0
01NOV07:00 | 7304 | 0.0541 | 0.00614 | 0.5451 | 0.00478 | 0.9432 | 0.0028 | 0.51413 | 0.0045733 | 0 | 0
01NOV08:00 | 7305 | 0.0571 | 0.02273 | 0.532 | 0.01592 | 0.9471 | 0.01627 | 0.51207 | 0.018307 | 0 | 0
01NOV09:00 | 7306 | 0.0389 | 0.03717 | 0.5486 | 0.02948 | 0.948 | 0.02739 | 0.51183 | 0.031347 | 0 | 0
01NOV10:00 | 7307 | 0.0204 | 0.05592 | 0.5536 | 0.05507 | 0.9488 | 0.03133 | 0.5076 | 0.04744 | 0 | 0
01NOV11:00 | 7308 | 0.0088 | 0.05526 | 0.5571 | 0.0593 | 0.9492 | 0.03394 | 0.50503 | 0.0495 | 0 | 0
01NOV12:00 | 7309 | 0.0046 | 0.047 | 0.4918 | 0.05024 | 0.9496 | 0.03226 | 0.482 | 0.043167 | 0 | 0
01NOV13:00 | 7310 | 0.0033 | 0.03451 | 0.4414 | 0.04388 | 0.9498 | 0.03226 | 0.46483 | 0.036883 | 0 | 0
01NOV14:00 | 7311 | 0.0036 | 0.01359 | 0.437 | 0.01619 | 0.9492 | 0.02379 | 0.46327 | 0.017857 | 0 | 0
01NOV15:00 | 7312 | 0.0071 | 0.00122 | 0.3856 | 0.00187 | 0.9482 | 0.00269 | 0.44697 | 0.0019267 | 0 | 0
01NOV16:00 | 7313 | 0.0122 | 0 | 0.3592 | 0 | 0.9438 | 0 | 0.4384 | 0 | 0 | 0
01NOV17:00 | 7314 | 0.0168 | 0 | 0.3174 | 0 | 0.9346 | 0 | 0.42293 | 0 | 0 | 0
01NOV18:00 | 7315 | 0.0182 | 0 | 0.3121 | 0 | 0.912 | 0 | 0.4141 | 0 | 0 | 0
01NOV19:00 | 7316 | 0.0172 | 0 | 0.2988 | 0 | 0.9247 | 0 | 0.41357 | 0 | 0 | 0
01NOV20:00 | 7317 | 0.0182 | 0 | 0.2591 | 0 | 0.9464 | 0 | 0.4079 | 0 | 0 | 0
01NOV21:00 | 7318 | 0.0169 | 0 | 0.2251 | 0 | 0.9485 | 0 | 0.39683 | 0 | 0 | 0
01NOV22:00 | 7319 | 0.0146 | 0 | 0.1939 | 0 | 0.9457 | 0 | 0.38473 | 0 | 0 | 0
01NOV23:00 | 7320 | 0.0208 | 0 | 0.165 | 0 | 0.9458 | 0 | 0.3772 | 0 | 0 | 0
02NOV00:00 | 7321 | 0.0305 | 0 | 0.1233 | 0 | 0.9469 | 0 | 0.3669 | 0 | 0 | 0
02NOV01:00 | 7322 | 0.0324 | 0 | 0.0878 | 0 | 0.9435 | 0 | 0.35457 | 0 | 0 | 0
02NOV02:00 | 7323 | 0.033 | 0 | 0.0887 | 0 | 0.945 | 0 | 0.35557 | 0 | 0 | 0
02NOV03:00 | 7324 | 0.0306 | 0 | 0.1094 | 0 | 0.9464 | 0 | 0.36213 | 0 | 0 | 0
02NOV04:00 | 7325 | 0.0264 | 0 | 0.1282 | 0 | 0.9449 | 0 | 0.3665 | 0 | 0 | 0
02NOV05:00 | 7326 | 0.0247 | 0 | 0.1418 | 0 | 0.9421 | 0 | 0.36953 | 0 | 0 | 0
02NOV06:00 | 7327 | 0.0204 | 0.00037 | 0.1511 | 0.00065 | 0.9318 | 0.00049 | 0.36777 | 0.00050333 | 0 | 0
02NOV07:00 | 7328 | 0.0143 | 0.01103 | 0.1649 | 0.02311 | 0.9101 | 0.02457 | 0.3631 | 0.01957 | 0 | 0
02NOV08:00 | 7329 | 0.0088 | 0.03347 | 0.1898 | 0.06527 | 0.8853 | 0.0741 | 0.3613 | 0.057613 | 0 | 0
02NOV09:00 | 7330 | 0.0075 | 0.05329 | 0.195 | 0.0877 | 0.841 | 0.13762 | 0.34783 | 0.09287 | 0 | 0
02NOV10:00 | 7331 | 0.0082 | 0.06122 | 0.1559 | 0.10541 | 0.8263 | 0.17559 | 0.33013 | 0.11407 | 0 | 0
02NOV11:00 | 7332 | 0.0108 | 0.05809 | 0.124 | 0.11484 | 0.7886 | 0.18445 | 0.3078 | 0.11913 | 0 | 0
02NOV12:00 | 7333 | 0.0139 | 0.04368 | 0.1154 | 0.12212 | 0.8212 | 0.13015 | 0.31683 | 0.09865 | 0 | 0
02NOV13:00 | 7334 | 0.0143 | 0.02967 | 0.1463 | 0.09533 | 0.8846 | 0.09924 | 0.3484 | 0.074747 | 0 | 0
02NOV14:00 | 7335 | 0.0205 | 0.01308 | 0.198 | 0.04828 | 0.8769 | 0.04662 | 0.36513 | 0.035993 | 0 | 0
02NOV15:00 | 7336 | 0.0277 | 0.00089 | 0.3111 | 0.00419 | 0.8753 | 0.00358 | 0.4047 | 0.0028867 | 0 | 0
02NOV16:00 | 7337 | 0.0353 | 0 | 0.3959 | 0 | 0.8741 | 0 | 0.4351 | 0 | 0 | 0
02NOV17:00 | 7338 | 0.053 | 0 | 0.4277 | 0 | 0.8502 | 0 | 0.44363 | 0 | 0 | 0
02NOV18:00 | 7339 | 0.0565 | 0 | 0.4449 | 0 | 0.7813 | 0 | 0.42757 | 0 | 0 | 0
02NOV19:00 | 7340 | 0.0602 | 0 | 0.4882 | 0 | 0.7211 | 0 | 0.42317 | 0 | 0 | 0
02NOV20:00 | 7341 | 0.0613 | 0 | 0.5457 | 0 | 0.6576 | 0 | 0.42153 | 0 | 0 | 0
02NOV21:00 | 7342 | 0.0611 | 0 | 0.5674 | 0 | 0.5728 | 0 | 0.40043 | 0 | 0 | 0
02NOV22:00 | 7343 | 0.0627 | 0 | 0.5945 | 0 | 0.5409 | 0 | 0.39937 | 0 | 0 | 0
02NOV23:00 | 7344 | 0.059 | 0 | 0.6093 | 0 | 0.4513 | 0 | 0.3732 | 0 | 0 | 0
03NOV00:00 | 7345 | 0.0594 | 0 | 0.6084 | 0 | 0.3927 | 0 | 0.3535 | 0 | 0 | 0
03NOV01:00 | 7346 | 0.0525 | 0 | 0.6571 | 0 | 0.3689 | 0 | 0.3595 | 0 | 0 | 0
03NOV02:00 | 7347 | 0.0591 | 0 | 0.7447 | 0 | 0.3692 | 0 | 0.391 | 0 | 0 | 0
03NOV03:00 | 7348 | 0.056 | 0 | 0.7737 | 0 | 0.3883 | 0 | 0.406 | 0 | 0 | 0
03NOV04:00 | 7349 | 0.0483 | 0 | 0.7644 | 0 | 0.4477 | 0 | 0.42013 | 0 | 0 | 0
03NOV05:00 | 7350 | 0.0458 | 0 | 0.763 | 0 | 0.5171 | 0 | 0.44197 | 0 | 0 | 0
03NOV06:00 | 7351 | 0.0447 | 0 | 0.7968 | 0.00138 | 0.5983 | 0.00083 | 0.47993 | 0.00073667 | 0 | 0
03NOV07:00 | 7352 | 0.0452 | 0.00799 | 0.8034 | 0.03025 | 0.6575 | 0.01744 | 0.50203 | 0.01856 | 0 | 0
03NOV08:00 | 7353 | 0.0436 | 0.02865 | 0.8496 | 0.07834 | 0.6618 | 0.03673 | 0.51833 | 0.047907 | 0 | 0
03NOV09:00 | 7354 | 0.0451 | 0.0463 | 0.827 | 0.13452 | 0.6885 | 0.03814 | 0.5202 | 0.072987 | 0 | 0
03NOV10:00 | 7355 | 0.0495 | 0.06942 | 0.8143 | 0.17848 | 0.7308 | 0.02779 | 0.53153 | 0.091897 | 0 | 0
03NOV11:00 | 7356 | 0.0558 | 0.07073 | 0.7916 | 0.17522 | 0.7678 | 0.02513 | 0.5384 | 0.09036 | 0 | 0
03NOV12:00 | 7357 | 0.0379 | 0.06209 | 0.8685 | 0.13728 | 0.8372 | 0.02032 | 0.5812 | 0.07323 | 0 | 0
03NOV13:00 | 7358 | 0.0389 | 0.04133 | 0.9017 | 0.08267 | 0.8923 | 0.01134 | 0.61097 | 0.045113 | 0 | 0
03NOV14:00 | 7359 | 0.0312 | 0.01892 | 0.9042 | 0.03045 | 0.9313 | 0.00387 | 0.62223 | 0.017747 | 0 | 0
03NOV15:00 | 7360 | 0.0243 | 0.00241 | 0.9054 | 0.00193 | 0.9399 | 0.00023 | 0.6232 | 0.0015233 | 0 | 0
03NOV16:00 | 7361 | 0.0178 | 0 | 0.9151 | 0 | 0.9442 | 0 | 0.6257 | 0 | 0 | 0
03NOV17:00 | 7362 | 0.0118 | 0 | 0.9249 | 0 | 0.9441 | 0 | 0.62693 | 0 | 0 | 0
03NOV18:00 | 7363 | 0.0073 | 0 | 0.9321 | 0 | 0.9434 | 0 | 0.6276 | 0 | 0 | 0
03NOV19:00 | 7364 | 0.0089 | 0 | 0.9326 | 0 | 0.9452 | 0 | 0.6289 | 0 | 0 | 0
03NOV20:00 | 7365 | 0.0106 | 0 | 0.9281 | 0 | 0.947 | 0 | 0.62857 | 0 | 0 | 0
03NOV21:00 | 7366 | 0.0143 | 0 | 0.927 | 0 | 0.9453 | 0 | 0.62887 | 0 | 0 | 0
03NOV22:00 | 7367 | 0.0176 | 0 | 0.909 | 0 | 0.9254 | 0 | 0.61733 | 0 | 0 | 0
03NOV23:00 | 7368 | 0.0178 | 0 | 0.9115 | 0 | 0.9 | 0 | 0.60977 | 0 | 0 | 0
04NOV00:00 | 7369 | 0.0138 | 0 | 0.9212 | 0 | 0.8456 | 0 | 0.59353 | 0 | 0 | 0
04NOV01:00 | 7370 | 0.0127 | 0 | 0.9216 | 0 | 0.7819 | 0 | 0.57207 | 0 | 0 | 0
04NOV02:00 | 7371 | 0.0161 | 0 | 0.9293 | 0 | 0.7411 | 0 | 0.56217 | 0 | 0 | 0
04NOV03:00 | 7372 | 0.0214 | 0 | 0.9305 | 0 | 0.7116 | 0 | 0.5545 | 0 | 0 | 0
04NOV04:00 | 7373 | 0.0278 | 0 | 0.9308 | 0 | 0.6612 | 0 | 0.53993 | 0 | 0 | 0
04NOV05:00 | 7374 | 0.0363 | 0 | 0.9352 | 0 | 0.614 | 0 | 0.5285 | 0 | 0 | 0
04NOV06:00 | 7375 | 0.0513 | 0 | 0.9356 | 0 | 0.5602 | 0.00044 | 0.5157 | 0.00014667 | 0 | 0
04NOV07:00 | 7376 | 0.0612 | 0.00728 | 0.9373 | 0.00611 | 0.5032 | 0.03157 | 0.50057 | 0.014987 | 0 | 0
04NOV08:00 | 7377 | 0.056 | 0.02658 | 0.9363 | 0.02143 | 0.5739 | 0.09737 | 0.52207 | 0.04846 | 0 | 0
04NOV09:00 | 7378 | 0.0685 | 0.05478 | 0.9371 | 0.04085 | 0.5798 | 0.15834 | 0.52847 | 0.084657 | 0 | 0
04NOV10:00 | 7379 | 0.0954 | 0.07128 | 0.9273 | 0.05335 | 0.4968 | 0.19212 | 0.5065 | 0.10558 | 0 | 0
04NOV11:00 | 7380 | 0.1288 | 0.08095 | 0.9073 | 0.05853 | 0.4089 | 0.20475 | 0.48167 | 0.11474 | 0 | 0
04NOV12:00 | 7381 | 0.1144 | 0.06448 | 0.8919 | 0.0444 | 0.3772 | 0.16657 | 0.46117 | 0.091817 | 0 | 0
04NOV13:00 | 7382 | 0.107 | 0.03881 | 0.8549 | 0.02828 | 0.3505 | 0.11348 | 0.43747 | 0.06019 | 0 | 0
04NOV14:00 | 7383 | 0.1185 | 0.01812 | 0.7854 | 0.01223 | 0.2811 | 0.04697 | 0.395 | 0.025773 | 0 | 0
04NOV15:00 | 7384 | 0.1629 | 0.00181 | 0.7575 | 0.0007 | 0.2853 | 0.00218 | 0.4019 | 0.0015633 | 0 | 0
04NOV16:00 | 7385 | 0.2006 | 0 | 0.712 | 0 | 0.2816 | 0 | 0.39807 | 0 | 0 | 0
04NOV17:00 | 7386 | 0.2306 | 0 | 0.5873 | 0 | 0.2605 | 0 | 0.35947 | 0 | 0 | 0
04NOV18:00 | 7387 | 0.2406 | 0 | 0.4511 | 0 | 0.2528 | 0 | 0.31483 | 0 | 0 | 0
04NOV19:00 | 7388 | 0.2504 | 0 | 0.3327 | 0 | 0.2708 | 0 | 0.28463 | 0 | 0 | 0
04NOV20:00 | 7389 | 0.2581 | 0 | 0.2769 | 0 | 0.2926 | 0 | 0.27587 | 0 | 0 | 0
04NOV21:00 | 7390 | 0.2732 | 0 | 0.2363 | 0 | 0.3349 | 0 | 0.28147 | 0 | 0 | 0
04NOV22:00 | 7391 | 0.2834 | 0 | 0.224 | 0 | 0.3683 | 0 | 0.2919 | 0 | 0 | 0
04NOV23:00 | 7392 | 0.2744 | 0 | 0.1405 | 0 | 0.3579 | 0 | 0.2576 | 0 | 0 | 0
05NOV00:00 | 7393 | 0.265 | 0 | 0.0853 | 0 | 0.3764 | 0 | 0.24223 | 0 | 0 | 0
05NOV01:00 | 7394 | 0.3 | 0 | 0.1186 | 0 | 0.4062 | 0 | 0.27493 | 0 | 0 | 0
05NOV02:00 | 7395 | 0.3403 | 0 | 0.1445 | 0 | 0.4582 | 0 | 0.31433 | 0 | 0 | 0
05NOV03:00 | 7396 | 0.3912 | 0 | 0.0982 | 0 | 0.5112 | 0 | 0.33353 | 0 | 0 | 0
05NOV04:00 | 7397 | 0.4157 | 0 | 0.1001 | 0 | 0.5514 | 0 | 0.35573 | 0 | 0 | 0
05NOV05:00 | 7398 | 0.4634 | 0 | 0.1261 | 0 | 0.5848 | 0 | 0.39143 | 0 | 0 | 0
05NOV06:00 | 7399 | 0.4875 | 0.00028 | 0.1437 | 0.00021 | 0.5949 | 0 | 0.4087 | 0.00016333 | 0 | 0
05NOV07:00 | 7400 | 0.5042 | 0.0171 | 0.1339 | 0.02599 | 0.6082 | 0.0079 | 0.41543 | 0.016997 | 0 | 0
05NOV08:00 | 7401 | 0.566 | 0.05242 | 0.1351 | 0.08133 | 0.6516 | 0.02001 | 0.4509 | 0.051253 | 0 | 0
05NOV09:00 | 7402 | 0.6116 | 0.08111 | 0.1221 | 0.12601 | 0.6938 | 0.0361 | 0.47583 | 0.081073 | 0 | 0
05NOV10:00 | 7403 | 0.6289 | 0.08336 | 0.1608 | 0.15239 | 0.7038 | 0.04958 | 0.49783 | 0.09511 | 0 | 0
05NOV11:00 | 7404 | 0.6377 | 0.07428 | 0.2231 | 0.1575 | 0.7105 | 0.04829 | 0.52377 | 0.093357 | 0 | 0
05NOV12:00 | 7405 | 0.6424 | 0.06239 | 0.3452 | 0.12661 | 0.6988 | 0.04606 | 0.56213 | 0.078353 | 0 | 0
05NOV13:00 | 7406 | 0.6475 | 0.03617 | 0.3881 | 0.06758 | 0.6935 | 0.02857 | 0.57637 | 0.044107 | 0 | 0
05NOV14:00 | 7407 | 0.6339 | 0.0111 | 0.414 | 0.0199 | 0.6479 | 0.01234 | 0.56527 | 0.014447 | 0 | 0
05NOV15:00 | 7408 | 0.6199 | 4e-05 | 0.4614 | 0.00092 | 0.6239 | 0.00055 | 0.5684 | 0.00050333 | 0 | 0
05NOV16:00 | 7409 | 0.6501 | 0 | 0.4687 | 0 | 0.5956 | 0 | 0.57147 | 0 | 0 | 0
05NOV17:00 | 7410 | 0.6475 | 0 | 0.4495 | 0 | 0.5877 | 0 | 0.56157 | 0 | 0 | 0
05NOV18:00 | 7411 | 0.6394 | 0 | 0.3957 | 0 | 0.5872 | 0 | 0.54077 | 0 | 0 | 0
05NOV19:00 | 7412 | 0.6154 | 0 | 0.3632 | 0 | 0.5982 | 0 | 0.5256 | 0 | 0 | 0
05NOV20:00 | 7413 | 0.5819 | 0 | 0.3624 | 0 | 0.5938 | 0 | 0.5127 | 0 | 0 | 0
05NOV21:00 | 7414 | 0.5723 | 0 | 0.3454 | 0 | 0.577 | 0 | 0.49823 | 0 | 0 | 0
05NOV22:00 | 7415 | 0.4171 | 0 | 0.2858 | 0 | 0.5032 | 0 | 0.40203 | 0 | 0 | 0
05NOV23:00 | 7416 | 0.4129 | 0 | 0.2015 | 0 | 0.4771 | 0 | 0.36383 | 0 | 0 | 0
06NOV00:00 | 7417 | 0.4161 | 0 | 0.165 | 0 | 0.4412 | 0 | 0.34077 | 0 | 0 | 0
06NOV01:00 | 7418 | 0.4219 | 0 | 0.1433 | 0 | 0.4262 | 0 | 0.33047 | 0 | 0 | 0
06NOV02:00 | 7419 | 0.3963 | 0 | 0.1385 | 0 | 0.4271 | 0 | 0.32063 | 0 | 0 | 0
06NOV03:00 | 7420 | 0.3442 | 0 | 0.1298 | 0 | 0.4026 | 0 | 0.2922 | 0 | 0 | 0
06NOV04:00 | 7421 | 0.3055 | 0 | 0.1136 | 0 | 0.3734 | 0 | 0.26417 | 0 | 0 | 0
06NOV05:00 | 7422 | 0.2891 | 0 | 0.0812 | 0 | 0.3456 | 0 | 0.23863 | 0 | 0 | 0
06NOV06:00 | 7423 | 0.2817 | 0 | 0.0545 | 0 | 0.3566 | 0 | 0.23093 | 0 | 0 | 0
06NOV07:00 | 7424 | 0.2441 | 0.0067 | 0.0418 | 0.00419 | 0.3843 | 0.01037 | 0.2234 | 0.0070867 | 0 | 0
06NOV08:00 | 7425 | 0.2151 | 0.03118 | 0.0501 | 0.01513 | 0.5117 | 0.03882 | 0.25897 | 0.028377 | 0 | 0
06NOV09:00 | 7426 | 0.2231 | 0.05368 | 0.0994 | 0.03448 | 0.4752 | 0.05627 | 0.2659 | 0.048143 | 0 | 0
06NOV10:00 | 7427 | 0.2364 | 0.07781 | 0.0957 | 0.04843 | 0.4569 | 0.06934 | 0.263 | 0.065193 | 0 | 0
06NOV11:00 | 7428 | 0.2602 | 0.08018 | 0.1116 | 0.04732 | 0.4399 | 0.0634 | 0.27057 | 0.063633 | 0 | 0
06NOV12:00 | 7429 | 0.2188 | 0.06641 | 0.1402 | 0.04256 | 0.4519 | 0.05647 | 0.2703 | 0.055147 | 0 | 0
06NOV13:00 | 7430 | 0.1796 | 0.04938 | 0.1524 | 0.02825 | 0.4345 | 0.03332 | 0.2555 | 0.036983 | 0 | 0
06NOV14:00 | 7431 | 0.1984 | 0.01959 | 0.159 | 0.00827 | 0.3922 | 0.01222 | 0.24987 | 0.01336 | 0 | 0
06NOV15:00 | 7432 | 0.2564 | 0.00137 | 0.1567 | 0.00076 | 0.401 | 0.00032 | 0.27137 | 0.00081667 | 0 | 0
06NOV16:00 | 7433 | 0.3084 | 0 | 0.1663 | 0 | 0.4004 | 0 | 0.2917 | 0 | 0 | 0
06NOV17:00 | 7434 | 0.3506 | 0 | 0.1781 | 0 | 0.3845 | 0 | 0.3044 | 0 | 0 | 0
06NOV18:00 | 7435 | 0.3708 | 0 | 0.1863 | 0 | 0.3555 | 0 | 0.3042 | 0 | 0 | 0
06NOV19:00 | 7436 | 0.3833 | 0 | 0.1909 | 0 | 0.3363 | 0 | 0.3035 | 0 | 0 | 0
06NOV20:00 | 7437 | 0.416 | 0 | 0.2107 | 0 | 0.3227 | 0 | 0.31647 | 0 | 0 | 0
06NOV21:00 | 7438 | 0.4494 | 0 | 0.2486 | 0 | 0.3147 | 0 | 0.33757 | 0 | 0 | 0
06NOV22:00 | 7439 | 0.4612 | 0 | 0.2729 | 0 | 0.2292 | 0 | 0.3211 | 0 | 0 | 0
06NOV23:00 | 7440 | 0.4491 | 0 | 0.3013 | 0 | 0.2299 | 0 | 0.32677 | 0 | 0 | 0
07NOV00:00 | 7441 | 0.4514 | 0 | 0.3204 | 0 | 0.2329 | 0 | 0.3349 | 0 | 0 | 0
07NOV01:00 | 7442 | 0.4585 | 0 | 0.3364 | 0 | 0.219 | 0 | 0.33797 | 0 | 0 | 0
07NOV02:00 | 7443 | 0.4729 | 0 | 0.3794 | 0 | 0.2141 | 0 | 0.35547 | 0 | 0 | 0
07NOV03:00 | 7444 | 0.4952 | 0 | 0.441 | 0 | 0.1954 | 0 | 0.3772 | 0 | 0 | 0
07NOV04:00 | 7445 | 0.5054 | 0 | 0.4613 | 0 | 0.1848 | 0 | 0.38383 | 0 | 0 | 0
07NOV05:00 | 7446 | 0.5093 | 0 | 0.5142 | 0 | 0.1886 | 0 | 0.40403 | 0 | 0 | 0
07NOV06:00 | 7447 | 0.534 | 0.00027 | 0.5442 | 0 | 0.1772 | 0 | 0.41847 | 9e-05 | 0 | 0
07NOV07:00 | 7448 | 0.5724 | 0.01335 | 0.5868 | 0.00656 | 0.2213 | 0.00597 | 0.46017 | 0.0086267 | 0 | 0
07NOV08:00 | 7449 | 0.6647 | 0.04955 | 0.611 | 0.03032 | 0.2375 | 0.02276 | 0.5044 | 0.03421 | 0 | 0
07NOV09:00 | 7450 | 0.5377 | 0.08061 | 0.5818 | 0.05839 | 0.1726 | 0.03387 | 0.4307 | 0.057623 | 0 | 0
07NOV10:00 | 7451 | 0.4866 | 0.10053 | 0.6143 | 0.07389 | 0.144 | 0.04397 | 0.41497 | 0.072797 | 0 | 0
07NOV11:00 | 7452 | 0.44 | 0.10493 | 0.6448 | 0.08358 | 0.1223 | 0.05107 | 0.40237 | 0.07986 | 0 | 0
07NOV12:00 | 7453 | 0.422 | 0.0778 | 0.6222 | 0.08515 | 0.1229 | 0.04122 | 0.38903 | 0.068057 | 0 | 0
07NOV13:00 | 7454 | 0.4345 | 0.04502 | 0.5293 | 0.05457 | 0.1363 | 0.02448 | 0.3667 | 0.041357 | 0 | 0
07NOV14:00 | 7455 | 0.4197 | 0.01411 | 0.4798 | 0.02096 | 0.137 | 0.00759 | 0.3455 | 0.01422 | 0 | 0
07NOV15:00 | 7456 | 0.3573 | 4e-05 | 0.4742 | 0.001 | 0.1542 | 0.00024 | 0.32857 | 0.00042667 | 0 | 0
07NOV16:00 | 7457 | 0.3615 | 0 | 0.4866 | 0 | 0.1474 | 0 | 0.33183 | 0 | 0 | 0
07NOV17:00 | 7458 | 0.3818 | 0 | 0.5183 | 0 | 0.1353 | 0 | 0.34513 | 0 | 0 | 0
07NOV18:00 | 7459 | 0.4098 | 0 | 0.5481 | 0 | 0.1412 | 0 | 0.36637 | 0 | 0 | 0
07NOV19:00 | 7460 | 0.441 | 0 | 0.5575 | 0 | 0.1433 | 0 | 0.3806 | 0 | 0 | 0
07NOV20:00 | 7461 | 0.4677 | 0 | 0.5397 | 0 | 0.1194 | 0 | 0.3756 | 0 | 0 | 0
07NOV21:00 | 7462 | 0.494 | 0 | 0.5291 | 0 | 0.1349 | 0 | 0.386 | 0 | 0 | 0
07NOV22:00 | 7463 | 0.4949 | 0 | 0.4785 | 0 | 0.0938 | 0 | 0.35573 | 0 | 0 | 0
07NOV23:00 | 7464 | 0.5231 | 0 | 0.4523 | 0 | 0.1053 | 0 | 0.36023 | 0 | 0 | 0
08NOV00:00 | 7465 | 0.5587 | 0 | 0.4449 | 0 | 0.1281 | 0 | 0.37723 | 0 | 0 | 0
08NOV01:00 | 7466 | 0.5804 | 0 | 0.4316 | 0 | 0.1409 | 0 | 0.3843 | 0 | 0 | 0
08NOV02:00 | 7467 | 0.628 | 0 | 0.3875 | 0 | 0.1473 | 0 | 0.3876 | 0 | 0 | 0
08NOV03:00 | 7468 | 0.6619 | 0 | 0.3385 | 0 | 0.1398 | 0 | 0.38007 | 0 | 0 | 0
08NOV04:00 | 7469 | 0.6933 | 0 | 0.3211 | 0 | 0.1298 | 0 | 0.3814 | 0 | 0 | 0
08NOV05:00 | 7470 | 0.7047 | 0 | 0.3224 | 0 | 0.1049 | 0 | 0.37733 | 0 | 0 | 0
08NOV06:00 | 7471 | 0.7249 | 0 | 0.3198 | 3e-05 | 0.0799 | 0 | 0.37487 | 1e-05 | 0 | 0
08NOV07:00 | 7472 | 0.742 | 0.00643 | 0.3103 | 0.01184 | 0.1032 | 0.00772 | 0.38517 | 0.0086633 | 0 | 0
08NOV08:00 | 7473 | 0.7725 | 0.03156 | 0.3362 | 0.03846 | 0.0547 | 0.02988 | 0.3878 | 0.0333 | 0 | 0
08NOV09:00 | 7474 | 0.7682 | 0.04981 | 0.3401 | 0.07095 | 0.0255 | 0.05321 | 0.37793 | 0.05799 | 0 | 0
08NOV10:00 | 7475 | 0.7458 | 0.0713 | 0.2508 | 0.08383 | 0.0175 | 0.06082 | 0.33803 | 0.071983 | 0 | 0
08NOV11:00 | 7476 | 0.7194 | 0.0646 | 0.1829 | 0.07918 | 0.0128 | 0.06989 | 0.30503 | 0.071223 | 0 | 0
08NOV12:00 | 7477 | 0.6313 | 0.04767 | 0.1756 | 0.06645 | 0.0119 | 0.06301 | 0.27293 | 0.059043 | 0 | 0
08NOV13:00 | 7478 | 0.5455 | 0.02209 | 0.1863 | 0.04742 | 0.0127 | 0.04098 | 0.24817 | 0.03683 | 0 | 0
08NOV14:00 | 7479 | 0.4941 | 0.00477 | 0.1723 | 0.01533 | 0.0193 | 0.01322 | 0.22857 | 0.011107 | 0 | 0
08NOV15:00 | 7480 | 0.4399 | 0 | 0.1843 | 0.00076 | 0.0259 | 0.00016 | 0.2167 | 0.00030667 | 0 | 0
08NOV16:00 | 7481 | 0.4132 | 0 | 0.1953 | 0 | 0.0368 | 0 | 0.2151 | 0 | 0 | 0
08NOV17:00 | 7482 | 0.4253 | 0 | 0.1938 | 0 | 0.0483 | 0 | 0.22247 | 0 | 0 | 0
08NOV18:00 | 7483 | 0.4372 | 0 | 0.1892 | 0 | 0.0538 | 0 | 0.22673 | 0 | 0 | 0
08NOV19:00 | 7484 | 0.4564 | 0 | 0.1953 | 0 | 0.0511 | 0 | 0.23427 | 0 | 0 | 0
08NOV20:00 | 7485 | 0.4775 | 0 | 0.2049 | 0 | 0.0448 | 0 | 0.2424 | 0 | 0 | 0
08NOV21:00 | 7486 | 0.4565 | 0 | 0.2131 | 0 | 0.0382 | 0 | 0.23593 | 0 | 0 | 0
08NOV22:00 | 7487 | 0.4359 | 0 | 0.1857 | 0 | 0.0244 | 0 | 0.21533 | 0 | 0 | 0
08NOV23:00 | 7488 | 0.4423 | 0 | 0.1655 | 0 | 0.0269 | 0 | 0.21157 | 0 | 0 | 0
09NOV00:00 | 7489 | 0.4488 | 0 | 0.1559 | 0 | 0.0321 | 0 | 0.21227 | 0 | 0 | 0
09NOV01:00 | 7490 | 0.4573 | 0 | 0.1393 | 0 | 0.0355 | 0 | 0.2107 | 0 | 0 | 0
09NOV02:00 | 7491 | 0.4635 | 0 | 0.1341 | 0 | 0.0463 | 0 | 0.21463 | 0 | 0 | 0
09NOV03:00 | 7492 | 0.4821 | 0 | 0.1321 | 0 | 0.0551 | 0 | 0.2231 | 0 | 0 | 0
09NOV04:00 | 7493 | 0.5189 | 0 | 0.1346 | 0 | 0.0658 | 0 | 0.23977 | 0 | 0 | 0
09NOV05:00 | 7494 | 0.5573 | 0 | 0.14 | 0 | 0.0663 | 0 | 0.25453 | 0 | 0 | 0
09NOV06:00 | 7495 | 0.603 | 3e-05 | 0.1503 | 0 | 0.0758 | 0 | 0.27637 | 1e-05 | 0 | 0
09NOV07:00 | 7496 | 0.6379 | 0.01293 | 0.2155 | 0.00579 | 0.084 | 0.00616 | 0.31247 | 0.0082933 | 0 | 0
09NOV08:00 | 7497 | 0.6813 | 0.04878 | 0.2785 | 0.02706 | 0.0797 | 0.02698 | 0.3465 | 0.034273 | 0 | 0
09NOV09:00 | 7498 | 0.6296 | 0.09269 | 0.3655 | 0.05943 | 0.0785 | 0.04343 | 0.35787 | 0.065183 | 0 | 0
09NOV10:00 | 7499 | 0.5771 | 0.12215 | 0.2532 | 0.07614 | 0.0689 | 0.05964 | 0.29973 | 0.085977 | 0 | 0
09NOV11:00 | 7500 | 0.5252 | 0.14148 | 0.1798 | 0.06968 | 0.0601 | 0.06535 | 0.25503 | 0.09217 | 0 | 0
09NOV12:00 | 7501 | 0.4396 | 0.12752 | 0.1577 | 0.06966 | 0.0575 | 0.05344 | 0.21827 | 0.08354 | 0 | 0
09NOV13:00 | 7502 | 0.4384 | 0.08146 | 0.1851 | 0.04016 | 0.0506 | 0.02951 | 0.2247 | 0.050377 | 0 | 0
09NOV14:00 | 7503 | 0.455 | 0.02534 | 0.2191 | 0.01478 | 0.0489 | 0.00909 | 0.241 | 0.016403 | 0 | 0
09NOV15:00 | 7504 | 0.4985 | 0.00014 | 0.2797 | 0.00044 | 0.0436 | 0.00011 | 0.27393 | 0.00023 | 0 | 0
09NOV16:00 | 7505 | 0.4784 | 0 | 0.3285 | 0 | 0.0364 | 0 | 0.2811 | 0 | 0 | 0
09NOV17:00 | 7506 | 0.4659 | 0 | 0.3771 | 0 | 0.0258 | 0 | 0.2896 | 0 | 0 | 0
09NOV18:00 | 7507 | 0.4501 | 0 | 0.4138 | 0 | 0.0254 | 0 | 0.29643 | 0 | 0 | 0
09NOV19:00 | 7508 | 0.4391 | 0 | 0.4358 | 0 | 0.0218 | 0 | 0.2989 | 0 | 0 | 0
09NOV20:00 | 7509 | 0.3983 | 0 | 0.4771 | 0 | 0.0213 | 0 | 0.2989 | 0 | 0 | 0
09NOV21:00 | 7510 | 0.3931 | 0 | 0.5122 | 0 | 0.0141 | 0 | 0.30647 | 0 | 0 | 0
09NOV22:00 | 7511 | 0.3703 | 0 | 0.5203 | 0 | 0.0138 | 0 | 0.30147 | 0 | 0 | 0
09NOV23:00 | 7512 | 0.38 | 0 | 0.4989 | 0 | 0.0071 | 0 | 0.29533 | 0 | 0 | 0
10NOV00:00 | 7513 | 0.3615 | 0 | 0.4889 | 0 | 0.006 | 0 | 0.28547 | 0 | 0 | 0
10NOV01:00 | 7514 | 0.3058 | 0 | 0.5191 | 0 | 0.005 | 0 | 0.27663 | 0 | 0 | 0
10NOV02:00 | 7515 | 0.2868 | 0 | 0.5786 | 0 | 0.0057 | 0 | 0.29037 | 0 | 0 | 0
10NOV03:00 | 7516 | 0.2888 | 0 | 0.63 | 0 | 0.0053 | 0 | 0.30803 | 0 | 0 | 0
10NOV04:00 | 7517 | 0.2627 | 0 | 0.6686 | 0 | 0.0054 | 0 | 0.31223 | 0 | 0 | 0
10NOV05:00 | 7518 | 0.2266 | 0 | 0.6779 | 0 | 0.0042 | 0 | 0.3029 | 0 | 0 | 0
10NOV06:00 | 7519 | 0.2192 | 0 | 0.6933 | 1e-05 | 0.0031 | 0 | 0.3052 | 3.3333e-06 | 0 | 0
10NOV07:00 | 7520 | 0.2158 | 0.00356 | 0.7054 | 0.01769 | 0.0035 | 0.00387 | 0.30823 | 0.0083733 | 0 | 0
10NOV08:00 | 7521 | 0.2186 | 0.01514 | 0.6843 | 0.05838 | 0.0052 | 0.01882 | 0.3027 | 0.03078 | 0 | 0
10NOV09:00 | 7522 | 0.2381 | 0.0284 | 0.6493 | 0.08554 | 0.007 | 0.0358 | 0.29813 | 0.049913 | 0 | 0
10NOV10:00 | 7523 | 0.2159 | 0.03596 | 0.5865 | 0.08517 | 0.0071 | 0.05231 | 0.26983 | 0.057813 | 0 | 0
10NOV11:00 | 7524 | 0.198 | 0.03576 | 0.5176 | 0.08023 | 0.0074 | 0.04582 | 0.241 | 0.053937 | 0 | 0
10NOV12:00 | 7525 | 0.184 | 0.03871 | 0.5203 | 0.05996 | 0.0071 | 0.03922 | 0.23713 | 0.045963 | 0 | 0
10NOV13:00 | 7526 | 0.175 | 0.0242 | 0.4243 | 0.04087 | 0.0071 | 0.02272 | 0.20213 | 0.029263 | 0 | 0
10NOV14:00 | 7527 | 0.1785 | 0.01167 | 0.4192 | 0.01819 | 0.0078 | 0.00608 | 0.20183 | 0.01198 | 0 | 0
10NOV15:00 | 7528 | 0.1843 | 0.00023 | 0.4444 | 0.00036 | 0.0108 | 6e-05 | 0.21317 | 0.00021667 | 0 | 0
10NOV16:00 | 7529 | 0.2099 | 0 | 0.4519 | 0 | 0.015 | 0 | 0.2256 | 0 | 0 | 0
10NOV17:00 | 7530 | 0.2028 | 0 | 0.4609 | 0 | 0.0183 | 0 | 0.22733 | 0 | 0 | 0
10NOV18:00 | 7531 | 0.2182 | 0 | 0.4206 | 0 | 0.0209 | 0 | 0.2199 | 0 | 0 | 0
10NOV19:00 | 7532 | 0.2137 | 0 | 0.3601 | 0 | 0.0234 | 0 | 0.19907 | 0 | 0 | 0
10NOV20:00 | 7533 | 0.2173 | 0 | 0.3533 | 0 | 0.0305 | 0 | 0.20037 | 0 | 0 | 0
10NOV21:00 | 7534 | 0.2495 | 0 | 0.3221 | 0 | 0.0392 | 0 | 0.2036 | 0 | 0 | 0
10NOV22:00 | 7535 | 0.2904 | 0 | 0.2635 | 0 | 0.0285 | 0 | 0.19413 | 0 | 0 | 0
10NOV23:00 | 7536 | 0.2738 | 0 | 0.2208 | 0 | 0.0251 | 0 | 0.17323 | 0 | 0 | 0
11NOV00:00 | 7537 | 0.2843 | 0 | 0.2133 | 0 | 0.0371 | 0 | 0.17823 | 0 | 0 | 0
11NOV01:00 | 7538 | 0.3077 | 0 | 0.2281 | 0 | 0.0496 | 0 | 0.19513 | 0 | 0 | 0
11NOV02:00 | 7539 | 0.3572 | 0 | 0.2359 | 0 | 0.0543 | 0 | 0.2158 | 0 | 0 | 0
11NOV03:00 | 7540 | 0.3965 | 0 | 0.2173 | 0 | 0.0641 | 0 | 0.22597 | 0 | 0 | 0
11NOV04:00 | 7541 | 0.4567 | 0 | 0.2157 | 0 | 0.0707 | 0 | 0.2477 | 0 | 0 | 0
11NOV05:00 | 7542 | 0.5333 | 0 | 0.2047 | 0 | 0.0765 | 0 | 0.2715 | 0 | 0 | 0
11NOV06:00 | 7543 | 0.5796 | 0 | 0.2015 | 0 | 0.084 | 0 | 0.28837 | 0 | 0 | 0
11NOV07:00 | 7544 | 0.6289 | 0.00258 | 0.1788 | 0.00833 | 0.0988 | 0.00408 | 0.30217 | 0.0049967 | 0 | 0
11NOV08:00 | 7545 | 0.7204 | 0.00872 | 0.1885 | 0.03823 | 0.1013 | 0.02493 | 0.33673 | 0.02396 | 0 | 0
11NOV09:00 | 7546 | 0.7887 | 0.01737 | 0.1576 | 0.07809 | 0.0887 | 0.0378 | 0.345 | 0.04442 | 0 | 0
11NOV10:00 | 7547 | 0.8067 | 0.02237 | 0.1413 | 0.09445 | 0.0681 | 0.05608 | 0.3387 | 0.057633 | 0 | 0
11NOV11:00 | 7548 | 0.8223 | 0.02627 | 0.1279 | 0.07425 | 0.0516 | 0.0523 | 0.33393 | 0.05094 | 0 | 0
11NOV12:00 | 7549 | 0.8328 | 0.02222 | 0.1537 | 0.0525 | 0.0444 | 0.0429 | 0.34363 | 0.039207 | 0 | 0
11NOV13:00 | 7550 | 0.8491 | 0.01471 | 0.0647 | 0.02568 | 0.0488 | 0.02582 | 0.32087 | 0.02207 | 0 | 0
11NOV14:00 | 7551 | 0.8596 | 0.00492 | 0.047 | 0.00622 | 0.0456 | 0.00826 | 0.3174 | 0.0064667 | 0 | 0
11NOV15:00 | 7552 | 0.844 | 2e-05 | 0.0499 | 8e-05 | 0.0443 | 3e-05 | 0.31273 | 4.3333e-05 | 0 | 0
11NOV16:00 | 7553 | 0.8429 | 0 | 0.0608 | 0 | 0.0454 | 0 | 0.31637 | 0 | 0 | 0
11NOV17:00 | 7554 | 0.8369 | 0 | 0.0602 | 0 | 0.0443 | 0 | 0.3138 | 0 | 0 | 0
11NOV18:00 | 7555 | 0.8406 | 0 | 0.0549 | 0 | 0.0486 | 0 | 0.3147 | 0 | 0 | 0
11NOV19:00 | 7556 | 0.8123 | 0 | 0.0504 | 0 | 0.0505 | 0 | 0.3044 | 0 | 0 | 0
11NOV20:00 | 7557 | 0.806 | 0 | 0.0543 | 0 | 0.0585 | 0 | 0.30627 | 0 | 0 | 0
11NOV21:00 | 7558 | 0.8063 | 0 | 0.0639 | 0 | 0.062 | 0 | 0.31073 | 0 | 0 | 0
11NOV22:00 | 7559 | 0.8155 | 0 | 0.0738 | 0 | 0.0439 | 0 | 0.31107 | 0 | 0 | 0
11NOV23:00 | 7560 | 0.8355 | 0 | 0.077 | 0 | 0.0373 | 0 | 0.3166 | 0 | 0 | 0
12NOV00:00 | 7561 | 0.8385 | 0 | 0.0707 | 0 | 0.0396 | 0 | 0.31627 | 0 | 0 | 0
12NOV01:00 | 7562 | 0.8434 | 0 | 0.073 | 0 | 0.0435 | 0 | 0.31997 | 0 | 0 | 0
12NOV02:00 | 7563 | 0.8713 | 0 | 0.0763 | 0 | 0.0427 | 0 | 0.3301 | 0 | 0 | 0
12NOV03:00 | 7564 | 0.879 | 0 | 0.074 | 0 | 0.0461 | 0 | 0.33303 | 0 | 0 | 0
12NOV04:00 | 7565 | 0.8885 | 0 | 0.0725 | 0 | 0.0535 | 0 | 0.33817 | 0 | 0 | 0
12NOV05:00 | 7566 | 0.9042 | 0 | 0.0825 | 0 | 0.0605 | 0 | 0.34907 | 0 | 0 | 0
12NOV06:00 | 7567 | 0.9175 | 0 | 0.0867 | 0 | 0.067 | 0 | 0.35707 | 0 | 0 | 0
12NOV07:00 | 7568 | 0.9245 | 0.00854 | 0.0942 | 0.00296 | 0.0733 | 0.00395 | 0.364 | 0.00515 | 0 | 0
12NOV08:00 | 7569 | 0.9231 | 0.03342 | 0.0977 | 0.01778 | 0.0725 | 0.02198 | 0.36443 | 0.024393 | 0 | 0
12NOV09:00 | 7570 | 0.9137 | 0.04109 | 0.0963 | 0.03211 | 0.0707 | 0.03795 | 0.36023 | 0.03705 | 0 | 0
12NOV10:00 | 7571 | 0.8794 | 0.05398 | 0.1012 | 0.04545 | 0.0634 | 0.04014 | 0.348 | 0.046523 | 0 | 0
12NOV11:00 | 7572 | 0.8233 | 0.06553 | 0.1079 | 0.04783 | 0.0575 | 0.04191 | 0.32957 | 0.051757 | 0 | 0
12NOV12:00 | 7573 | 0.7715 | 0.06658 | 0.1407 | 0.04021 | 0.06 | 0.03408 | 0.32407 | 0.046957 | 0 | 0
12NOV13:00 | 7574 | 0.6913 | 0.04695 | 0.1554 | 0.02497 | 0.064 | 0.01747 | 0.30357 | 0.029797 | 0 | 0
12NOV14:00 | 7575 | 0.5928 | 0.01958 | 0.1626 | 0.00815 | 0.0764 | 0.00496 | 0.27727 | 0.010897 | 0 | 0
12NOV15:00 | 7576 | 0.5585 | 0.00016 | 0.1698 | 7e-05 | 0.0861 | 0 | 0.27147 | 7.6667e-05 | 0 | 0
12NOV16:00 | 7577 | 0.5713 | 0 | 0.1657 | 0 | 0.0858 | 0 | 0.27427 | 0 | 0 | 0
12NOV17:00 | 7578 | 0.5891 | 0 | 0.1564 | 0 | 0.0822 | 0 | 0.2759 | 0 | 0 | 0
12NOV18:00 | 7579 | 0.5933 | 0 | 0.16 | 0 | 0.076 | 0 | 0.27643 | 0 | 0 | 0
12NOV19:00 | 7580 | 0.5706 | 0 | 0.1665 | 0 | 0.0673 | 0 | 0.26813 | 0 | 0 | 0
12NOV20:00 | 7581 | 0.5431 | 0 | 0.1749 | 0 | 0.0584 | 0 | 0.2588 | 0 | 0 | 0
12NOV21:00 | 7582 | 0.529 | 0 | 0.178 | 0 | 0.0576 | 0 | 0.25487 | 0 | 0 | 0
12NOV22:00 | 7583 | 0.5215 | 0 | 0.2081 | 0 | 0.0381 | 0 | 0.2559 | 0 | 0 | 0
12NOV23:00 | 7584 | 0.5 | 0 | 0.2727 | 0 | 0.0358 | 0 | 0.2695 | 0 | 0 | 0
13NOV00:00 | 7585 | 0.4856 | 0 | 0.304 | 0 | 0.0318 | 0 | 0.2738 | 0 | 0 | 0
13NOV01:00 | 7586 | 0.4485 | 0 | 0.3012 | 0 | 0.0275 | 0 | 0.25907 | 0 | 0 | 0
13NOV02:00 | 7587 | 0.4453 | 0 | 0.3124 | 0 | 0.025 | 0 | 0.2609 | 0 | 0 | 0
13NOV03:00 | 7588 | 0.4475 | 0 | 0.3055 | 0 | 0.0264 | 0 | 0.2598 | 0 | 0 | 0
13NOV04:00 | 7589 | 0.4456 | 0 | 0.3353 | 0 | 0.0227 | 0 | 0.26787 | 0 | 0 | 0
13NOV05:00 | 7590 | 0.4396 | 0 | 0.354 | 0 | 0.0203 | 0 | 0.2713 | 0 | 0 | 0
13NOV06:00 | 7591 | 0.4183 | 0 | 0.3557 | 0 | 0.0227 | 0 | 0.26557 | 0 | 0 | 0
13NOV07:00 | 7592 | 0.3754 | 0.01698 | 0.4089 | 0.00334 | 0.0283 | 0.00253 | 0.27087 | 0.0076167 | 0 | 0
13NOV08:00 | 7593 | 0.3307 | 0.07351 | 0.472 | 0.01877 | 0.0254 | 0.01749 | 0.27603 | 0.03659 | 0 | 0
13NOV09:00 | 7594 | 0.2536 | 0.13194 | 0.5004 | 0.03208 | 0.0291 | 0.03524 | 0.26103 | 0.06642 | 0 | 0
13NOV10:00 | 7595 | 0.2244 | 0.16034 | 0.4846 | 0.0418 | 0.0297 | 0.04755 | 0.24623 | 0.08323 | 0 | 0
13NOV11:00 | 7596 | 0.1995 | 0.15159 | 0.4673 | 0.0414 | 0.0306 | 0.05412 | 0.23247 | 0.08237 | 0 | 0
13NOV12:00 | 7597 | 0.164 | 0.11556 | 0.4387 | 0.03496 | 0.0369 | 0.04797 | 0.2132 | 0.066163 | 0 | 0
13NOV13:00 | 7598 | 0.1734 | 0.07726 | 0.3882 | 0.01895 | 0.0484 | 0.0275 | 0.20333 | 0.041237 | 0 | 0
13NOV14:00 | 7599 | 0.1826 | 0.02677 | 0.3716 | 0.00475 | 0.058 | 0.00724 | 0.20407 | 0.01292 | 0 | 0
13NOV15:00 | 7600 | 0.175 | 8e-05 | 0.3728 | 1e-05 | 0.0798 | 0 | 0.2092 | 3e-05 | 0 | 0
13NOV16:00 | 7601 | 0.1617 | 0 | 0.3723 | 0 | 0.1147 | 0 | 0.21623 | 0 | 0 | 0
13NOV17:00 | 7602 | 0.1353 | 0 | 0.3614 | 0 | 0.1612 | 0 | 0.2193 | 0 | 0 | 0
13NOV18:00 | 7603 | 0.1033 | 0 | 0.3299 | 0 | 0.2085 | 0 | 0.2139 | 0 | 0 | 0
13NOV19:00 | 7604 | 0.0777 | 0 | 0.3008 | 0 | 0.2452 | 0 | 0.2079 | 0 | 0 | 0
13NOV20:00 | 7605 | 0.0619 | 0 | 0.2755 | 0 | 0.2868 | 0 | 0.20807 | 0 | 0 | 0
13NOV21:00 | 7606 | 0.0653 | 0 | 0.264 | 0 | 0.333 | 0 | 0.22077 | 0 | 0 | 0
13NOV22:00 | 7607 | 0.0804 | 0 | 0.2642 | 0 | 0.3138 | 0 | 0.21947 | 0 | 0 | 0
13NOV23:00 | 7608 | 0.0435 | 0 | 0.2799 | 0 | 0.3582 | 0 | 0.2272 | 0 | 0 | 0
14NOV00:00 | 7609 | 0.0215 | 0 | 0.2502 | 0 | 0.3926 | 0 | 0.22143 | 0 | 0 | 0
14NOV01:00 | 7610 | 0.0145 | 0 | 0.2012 | 0 | 0.4385 | 0 | 0.21807 | 0 | 0 | 0
14NOV02:00 | 7611 | 0.0097 | 0 | 0.1763 | 0 | 0.4638 | 0 | 0.2166 | 0 | 0 | 0
14NOV03:00 | 7612 | 0.0075 | 0 | 0.1476 | 0 | 0.4848 | 0 | 0.2133 | 0 | 0 | 0
14NOV04:00 | 7613 | 0.0082 | 0 | 0.1143 | 0 | 0.4935 | 0 | 0.20533 | 0 | 0 | 0
14NOV05:00 | 7614 | 0.0107 | 0 | 0.08 | 0 | 0.5006 | 0 | 0.1971 | 0 | 0 | 0
14NOV06:00 | 7615 | 0.0135 | 0 | 0.0671 | 0 | 0.5028 | 0 | 0.19447 | 0 | 0 | 0
14NOV07:00 | 7616 | 0.0167 | 0.00445 | 0.0748 | 0.00537 | 0.4901 | 0.00216 | 0.19387 | 0.0039933 | 0 | 0
14NOV08:00 | 7617 | 0.0183 | 0.02628 | 0.0673 | 0.02832 | 0.4516 | 0.01141 | 0.17907 | 0.022003 | 0 | 0
14NOV09:00 | 7618 | 0.0207 | 0.04507 | 0.0444 | 0.05533 | 0.4201 | 0.01971 | 0.16173 | 0.040037 | 0 | 0
14NOV10:00 | 7619 | 0.0249 | 0.0566 | 0.0332 | 0.06957 | 0.4035 | 0.0206 | 0.15387 | 0.048923 | 0 | 0
14NOV11:00 | 7620 | 0.0301 | 0.05907 | 0.0258 | 0.07757 | 0.3912 | 0.02468 | 0.14903 | 0.053773 | 0 | 0
14NOV12:00 | 7621 | 0.0334 | 0.05416 | 0.0227 | 0.06878 | 0.3719 | 0.02194 | 0.14267 | 0.048293 | 0 | 0
14NOV13:00 | 7622 | 0.0423 | 0.03474 | 0.0255 | 0.05038 | 0.3405 | 0.01893 | 0.1361 | 0.034683 | 0 | 0
14NOV14:00 | 7623 | 0.0573 | 0.01069 | 0.0261 | 0.01358 | 0.2993 | 0.00748 | 0.12757 | 0.010583 | 0 | 0
14NOV15:00 | 7624 | 0.0788 | 1e-05 | 0.0372 | 4e-05 | 0.2837 | 0 | 0.13323 | 1.6667e-05 | 0 | 0
14NOV16:00 | 7625 | 0.0941 | 0 | 0.0464 | 0 | 0.2675 | 0 | 0.136 | 0 | 0 | 0
14NOV17:00 | 7626 | 0.0987 | 0 | 0.0527 | 0 | 0.2502 | 0 | 0.13387 | 0 | 0 | 0
14NOV18:00 | 7627 | 0.1051 | 0 | 0.0571 | 0 | 0.2626 | 0 | 0.1416 | 0 | 0 | 0
14NOV19:00 | 7628 | 0.1086 | 0 | 0.0664 | 0 | 0.2556 | 0 | 0.14353 | 0 | 0 | 0
14NOV20:00 | 7629 | 0.1179 | 0 | 0.0797 | 0 | 0.285 | 0 | 0.16087 | 0 | 0 | 0
14NOV21:00 | 7630 | 0.1196 | 0 | 0.0865 | 0 | 0.2783 | 0 | 0.16147 | 0 | 0 | 0
14NOV22:00 | 7631 | 0.0929 | 0 | 0.09 | 0 | 0.2774 | 0 | 0.15343 | 0 | 0 | 0
14NOV23:00 | 7632 | 0.0889 | 0 | 0.1089 | 0 | 0.2675 | 0 | 0.1551 | 0 | 0 | 0
15NOV00:00 | 7633 | 0.0825 | 0 | 0.1131 | 0 | 0.2426 | 0 | 0.14607 | 0 | 0 | 0
15NOV01:00 | 7634 | 0.0791 | 0 | 0.1151 | 0 | 0.2484 | 0 | 0.14753 | 0 | 0 | 0
15NOV02:00 | 7635 | 0.0807 | 0 | 0.1059 | 0 | 0.2734 | 0 | 0.15333 | 0 | 0 | 0
15NOV03:00 | 7636 | 0.0898 | 0 | 0.1142 | 0 | 0.3122 | 0 | 0.17207 | 0 | 0 | 0
15NOV04:00 | 7637 | 0.1053 | 0 | 0.1197 | 0 | 0.3519 | 0 | 0.1923 | 0 | 0 | 0
15NOV05:00 | 7638 | 0.1073 | 0 | 0.1218 | 0 | 0.3863 | 0 | 0.20513 | 0 | 0 | 0
15NOV06:00 | 7639 | 0.107 | 0 | 0.1116 | 0 | 0.4119 | 0 | 0.21017 | 0 | 0 | 0
15NOV07:00 | 7640 | 0.123 | 0.00181 | 0.0992 | 0.0044 | 0.4181 | 0.01018 | 0.21343 | 0.0054633 | 0 | 0
15NOV08:00 | 7641 | 0.1354 | 0.00921 | 0.0851 | 0.02858 | 0.3926 | 0.04696 | 0.20437 | 0.02825 | 0 | 0
15NOV09:00 | 7642 | 0.1562 | 0.01857 | 0.0731 | 0.05687 | 0.4071 | 0.0871 | 0.21213 | 0.05418 | 0 | 0
15NOV10:00 | 7643 | 0.1657 | 0.02274 | 0.074 | 0.07613 | 0.3669 | 0.11481 | 0.2022 | 0.071227 | 0 | 0
15NOV11:00 | 7644 | 0.1783 | 0.02692 | 0.0761 | 0.07507 | 0.3326 | 0.11463 | 0.19567 | 0.072207 | 0 | 0
15NOV12:00 | 7645 | 0.217 | 0.02482 | 0.0724 | 0.06868 | 0.4003 | 0.07731 | 0.2299 | 0.056937 | 0 | 0
15NOV13:00 | 7646 | 0.2422 | 0.01363 | 0.0728 | 0.03554 | 0.4335 | 0.0435 | 0.2495 | 0.03089 | 0 | 0
15NOV14:00 | 7647 | 0.2707 | 0.00466 | 0.0834 | 0.01015 | 0.4688 | 0.01274 | 0.2743 | 0.0091833 | 0 | 0
15NOV15:00 | 7648 | 0.2953 | 0 | 0.0915 | 2e-05 | 0.5506 | 0 | 0.31247 | 6.6667e-06 | 0 | 0
15NOV16:00 | 7649 | 0.3517 | 0 | 0.0888 | 0 | 0.6362 | 0 | 0.3589 | 0 | 0 | 0
15NOV17:00 | 7650 | 0.4219 | 0 | 0.0826 | 0 | 0.6666 | 0 | 0.39037 | 0 | 0 | 0
15NOV18:00 | 7651 | 0.5005 | 0 | 0.0727 | 0 | 0.668 | 0 | 0.41373 | 0 | 0 | 0
15NOV19:00 | 7652 | 0.5399 | 0 | 0.0629 | 0 | 0.6846 | 0 | 0.42913 | 0 | 0 | 0
15NOV20:00 | 7653 | 0.5325 | 0 | 0.0583 | 0 | 0.715 | 0 | 0.43527 | 0 | 0 | 0
15NOV21:00 | 7654 | 0.539 | 0 | 0.0541 | 0 | 0.7406 | 0 | 0.44457 | 0 | 0 | 0
15NOV22:00 | 7655 | 0.5004 | 0 | 0.0349 | 0 | 0.7 | 0 | 0.41177 | 0 | 0 | 0
15NOV23:00 | 7656 | 0.5291 | 0 | 0.0474 | 0 | 0.7216 | 0 | 0.4327 | 0 | 0 | 0
16NOV00:00 | 7657 | 0.4736 | 0 | 0.052 | 0 | 0.7458 | 0 | 0.4238 | 0 | 0 | 0
16NOV01:00 | 7658 | 0.4737 | 0 | 0.0633 | 0 | 0.7886 | 0 | 0.44187 | 0 | 0 | 0
16NOV02:00 | 7659 | 0.4194 | 0 | 0.0743 | 0 | 0.8284 | 0 | 0.4407 | 0 | 0 | 0
16NOV03:00 | 7660 | 0.4056 | 0 | 0.0802 | 0 | 0.8497 | 0 | 0.44517 | 0 | 0 | 0
16NOV04:00 | 7661 | 0.4008 | 0 | 0.0856 | 0 | 0.8537 | 0 | 0.4467 | 0 | 0 | 0
16NOV05:00 | 7662 | 0.4177 | 0 | 0.0771 | 0 | 0.8627 | 0 | 0.4525 | 0 | 0 | 0
16NOV06:00 | 7663 | 0.4093 | 0 | 0.0719 | 0 | 0.8698 | 0 | 0.45033 | 0 | 0 | 0
16NOV07:00 | 7664 | 0.3774 | 0.00348 | 0.0633 | 0.0061 | 0.8824 | 0.00247 | 0.44103 | 0.0040167 | 0 | 0
16NOV08:00 | 7665 | 0.3438 | 0.02371 | 0.0509 | 0.03865 | 0.8886 | 0.01708 | 0.42777 | 0.02648 | 0 | 0
16NOV09:00 | 7666 | 0.3038 | 0.04677 | 0.0344 | 0.07089 | 0.8775 | 0.03751 | 0.40523 | 0.051723 | 0 | 0
16NOV10:00 | 7667 | 0.2588 | 0.05738 | 0.031 | 0.09087 | 0.8968 | 0.04461 | 0.39553 | 0.064287 | 0 | 0
16NOV11:00 | 7668 | 0.2192 | 0.06219 | 0.0284 | 0.09204 | 0.9098 | 0.03256 | 0.3858 | 0.062263 | 0 | 0
16NOV12:00 | 7669 | 0.2382 | 0.05256 | 0.0322 | 0.07255 | 0.9249 | 0.02404 | 0.39843 | 0.049717 | 0 | 0
16NOV13:00 | 7670 | 0.2276 | 0.03345 | 0.0235 | 0.0381 | 0.9298 | 0.01006 | 0.39363 | 0.027203 | 0 | 0
16NOV14:00 | 7671 | 0.2189 | 0.00847 | 0.022 | 0.01273 | 0.9313 | 0.00209 | 0.39073 | 0.0077633 | 0 | 0
16NOV15:00 | 7672 | 0.2225 | 0 | 0.0308 | 0 | 0.934 | 0 | 0.39577 | 0 | 0 | 0
16NOV16:00 | 7673 | 0.2119 | 0 | 0.0409 | 0 | 0.9327 | 0 | 0.39517 | 0 | 0 | 0
16NOV17:00 | 7674 | 0.2063 | 0 | 0.0432 | 0 | 0.9306 | 0 | 0.39337 | 0 | 0 | 0
16NOV18:00 | 7675 | 0.1598 | 0 | 0.0476 | 0 | 0.9281 | 0 | 0.3785 | 0 | 0 | 0
16NOV19:00 | 7676 | 0.1281 | 0 | 0.0556 | 0 | 0.9296 | 0 | 0.3711 | 0 | 0 | 0
16NOV20:00 | 7677 | 0.1017 | 0 | 0.0662 | 0 | 0.9296 | 0 | 0.36583 | 0 | 0 | 0
16NOV21:00 | 7678 | 0.09 | 0 | 0.0691 | 0 | 0.9253 | 0 | 0.36147 | 0 | 0 | 0
16NOV22:00 | 7679 | 0.0954 | 0 | 0.0733 | 0 | 0.9082 | 0 | 0.35897 | 0 | 0 | 0
16NOV23:00 | 7680 | 0.074 | 0 | 0.0753 | 0 | 0.9114 | 0 | 0.35357 | 0 | 0 | 0
17NOV00:00 | 7681 | 0.0506 | 0 | 0.0803 | 0 | 0.9087 | 0 | 0.34653 | 0 | 0 | 0
17NOV01:00 | 7682 | 0.0444 | 0 | 0.0891 | 0 | 0.9006 | 0 | 0.3447 | 0 | 0 | 0
17NOV02:00 | 7683 | 0.0357 | 0 | 0.0999 | 0 | 0.9011 | 0 | 0.34557 | 0 | 0 | 0
17NOV03:00 | 7684 | 0.0349 | 0 | 0.1131 | 0 | 0.8911 | 0 | 0.34637 | 0 | 0 | 0
17NOV04:00 | 7685 | 0.0323 | 0 | 0.1185 | 0 | 0.8892 | 0 | 0.34667 | 0 | 0 | 0
17NOV05:00 | 7686 | 0.0364 | 0 | 0.1276 | 0 | 0.8871 | 0 | 0.35037 | 0 | 0 | 0
17NOV06:00 | 7687 | 0.0565 | 0 | 0.1339 | 0 | 0.8869 | 0 | 0.3591 | 0 | 0 | 0
17NOV07:00 | 7688 | 0.0662 | 0.00323 | 0.147 | 0.00748 | 0.8685 | 0.00334 | 0.36057 | 0.0046833 | 0 | 0
17NOV08:00 | 7689 | 0.0669 | 0.0207 | 0.139 | 0.04593 | 0.8605 | 0.03436 | 0.35547 | 0.033663 | 0 | 0
17NOV09:00 | 7690 | 0.0674 | 0.03668 | 0.1365 | 0.08394 | 0.8924 | 0.07319 | 0.36543 | 0.064603 | 0 | 0
17NOV10:00 | 7691 | 0.068 | 0.05594 | 0.1265 | 0.10156 | 0.8829 | 0.09175 | 0.35913 | 0.083083 | 0 | 0
17NOV11:00 | 7692 | 0.0704 | 0.06084 | 0.1176 | 0.08682 | 0.8635 | 0.09461 | 0.3505 | 0.080757 | 0 | 0
17NOV12:00 | 7693 | 0.0903 | 0.04452 | 0.1146 | 0.07203 | 0.8472 | 0.07497 | 0.3507 | 0.06384 | 0 | 0
17NOV13:00 | 7694 | 0.1323 | 0.02436 | 0.1136 | 0.04263 | 0.8324 | 0.04171 | 0.35943 | 0.036233 | 0 | 0
17NOV14:00 | 7695 | 0.1802 | 0.00497 | 0.1127 | 0.01168 | 0.8634 | 0.01251 | 0.38543 | 0.00972 | 0 | 0
17NOV15:00 | 7696 | 0.2675 | 0 | 0.1157 | 0 | 0.8729 | 0 | 0.4187 | 0 | 0 | 0
17NOV16:00 | 7697 | 0.3681 | 0 | 0.118 | 0 | 0.8716 | 0 | 0.45257 | 0 | 0 | 0
17NOV17:00 | 7698 | 0.4562 | 0 | 0.1084 | 0 | 0.847 | 0 | 0.47053 | 0 | 0 | 0
17NOV18:00 | 7699 | 0.5226 | 0 | 0.1045 | 0 | 0.8212 | 0 | 0.48277 | 0 | 0 | 0
17NOV19:00 | 7700 | 0.5557 | 0 | 0.0921 | 0 | 0.8062 | 0 | 0.48467 | 0 | 0 | 0
17NOV20:00 | 7701 | 0.5755 | 0 | 0.0855 | 0 | 0.7988 | 0 | 0.4866 | 0 | 0 | 0
17NOV21:00 | 7702 | 0.653 | 0 | 0.0701 | 0 | 0.8161 | 0 | 0.51307 | 0 | 0 | 0
17NOV22:00 | 7703 | 0.6433 | 0 | 0.0857 | 0 | 0.8449 | 0 | 0.52463 | 0 | 0 | 0
17NOV23:00 | 7704 | 0.6812 | 0 | 0.0655 | 0 | 0.8652 | 0 | 0.5373 | 0 | 0 | 0
18NOV00:00 | 7705 | 0.6649 | 0 | 0.0414 | 0 | 0.8605 | 0 | 0.52227 | 0 | 0 | 0
18NOV01:00 | 7706 | 0.6724 | 0 | 0.0263 | 0 | 0.8641 | 0 | 0.52093 | 0 | 0 | 0
18NOV02:00 | 7707 | 0.6223 | 0 | 0.0169 | 0 | 0.8569 | 0 | 0.4987 | 0 | 0 | 0
18NOV03:00 | 7708 | 0.5751 | 0 | 0.0115 | 0 | 0.8334 | 0 | 0.47333 | 0 | 0 | 0
18NOV04:00 | 7709 | 0.5403 | 0 | 0.0108 | 0 | 0.8094 | 0 | 0.4535 | 0 | 0 | 0
18NOV05:00 | 7710 | 0.5161 | 0 | 0.0092 | 0 | 0.7744 | 0 | 0.43323 | 0 | 0 | 0
18NOV06:00 | 7711 | 0.4843 | 0 | 0.0103 | 0 | 0.7452 | 0 | 0.41327 | 0 | 0 | 0
18NOV07:00 | 7712 | 0.4855 | 0.00553 | 0.0078 | 0.00508 | 0.7203 | 0.0035 | 0.40453 | 0.0047033 | 0 | 0
18NOV08:00 | 7713 | 0.5329 | 0.0442 | 0.0047 | 0.03182 | 0.6788 | 0.03391 | 0.40547 | 0.036643 | 0 | 0
18NOV09:00 | 7714 | 0.5748 | 0.09642 | 0.0025 | 0.06248 | 0.636 | 0.06279 | 0.40443 | 0.073897 | 0 | 0
18NOV10:00 | 7715 | 0.5131 | 0.11337 | 0.0031 | 0.08557 | 0.5869 | 0.09402 | 0.3677 | 0.097653 | 0 | 0
18NOV11:00 | 7716 | 0.4543 | 0.10801 | 0.0042 | 0.0933 | 0.53 | 0.09912 | 0.3295 | 0.10014 | 0 | 0
18NOV12:00 | 7717 | 0.4037 | 0.07489 | 0.0046 | 0.07261 | 0.6305 | 0.07664 | 0.34627 | 0.074713 | 0 | 0
18NOV13:00 | 7718 | 0.3683 | 0.04077 | 0.0078 | 0.04366 | 0.5876 | 0.04827 | 0.32123 | 0.044233 | 0 | 0
18NOV14:00 | 7719 | 0.2765 | 0.01 | 0.0119 | 0.01104 | 0.5471 | 0.0135 | 0.2785 | 0.011513 | 0 | 0
18NOV15:00 | 7720 | 0.2276 | 0 | 0.0142 | 0 | 0.5517 | 0 | 0.2645 | 0 | 0 | 0
18NOV16:00 | 7721 | 0.2079 | 0 | 0.0217 | 0 | 0.5515 | 0 | 0.26037 | 0 | 0 | 0
18NOV17:00 | 7722 | 0.2012 | 0 | 0.0282 | 0 | 0.5281 | 0 | 0.2525 | 0 | 0 | 0
18NOV18:00 | 7723 | 0.177 | 0 | 0.0352 | 0 | 0.4785 | 0 | 0.23023 | 0 | 0 | 0
18NOV19:00 | 7724 | 0.1485 | 0 | 0.0421 | 0 | 0.4452 | 0 | 0.21193 | 0 | 0 | 0
18NOV20:00 | 7725 | 0.1252 | 0 | 0.0484 | 0 | 0.4237 | 0 | 0.1991 | 0 | 0 | 0
18NOV21:00 | 7726 | 0.101 | 0 | 0.0551 | 0 | 0.4082 | 0 | 0.1881 | 0 | 0 | 0
18NOV22:00 | 7727 | 0.1132 | 0 | 0.0416 | 0 | 0.3882 | 0 | 0.181 | 0 | 0 | 0
18NOV23:00 | 7728 | 0.1264 | 0 | 0.0389 | 0 | 0.3916 | 0 | 0.18563 | 0 | 0 | 0
19NOV00:00 | 7729 | 0.1088 | 0 | 0.0405 | 0 | 0.3858 | 0 | 0.17837 | 0 | 0 | 0
19NOV01:00 | 7730 | 0.1186 | 0 | 0.0435 | 0 | 0.3934 | 0 | 0.18517 | 0 | 0 | 0
19NOV02:00 | 7731 | 0.1391 | 0 | 0.0468 | 0 | 0.37 | 0 | 0.1853 | 0 | 0 | 0
19NOV03:00 | 7732 | 0.147 | 0 | 0.0504 | 0 | 0.329 | 0 | 0.17547 | 0 | 0 | 0
19NOV04:00 | 7733 | 0.1348 | 0 | 0.0551 | 0 | 0.2802 | 0 | 0.1567 | 0 | 0 | 0
19NOV05:00 | 7734 | 0.1396 | 0 | 0.0585 | 0 | 0.2559 | 0 | 0.15133 | 0 | 0 | 0
19NOV06:00 | 7735 | 0.1496 | 0 | 0.0627 | 0 | 0.2436 | 0 | 0.15197 | 0 | 0 | 0
19NOV07:00 | 7736 | 0.1516 | 0.00791 | 0.0724 | 0.00555 | 0.2596 | 0.00358 | 0.1612 | 0.00568 | 0 | 0
19NOV08:00 | 7737 | 0.1821 | 0.05048 | 0.0642 | 0.04335 | 0.3162 | 0.03271 | 0.1875 | 0.04218 | 0 | 0
19NOV09:00 | 7738 | 0.2066 | 0.08667 | 0.0487 | 0.09216 | 0.3065 | 0.07911 | 0.18727 | 0.08598 | 0 | 0
19NOV10:00 | 7739 | 0.2081 | 0.09649 | 0.0403 | 0.11205 | 0.2521 | 0.08932 | 0.16683 | 0.099287 | 0 | 0
19NOV11:00 | 7740 | 0.2108 | 0.08578 | 0.034 | 0.12649 | 0.2098 | 0.08669 | 0.15153 | 0.099653 | 0 | 0
19NOV12:00 | 7741 | 0.1814 | 0.06266 | 0.0355 | 0.10711 | 0.2266 | 0.06529 | 0.14783 | 0.078353 | 0 | 0
19NOV13:00 | 7742 | 0.1736 | 0.03283 | 0.0458 | 0.06007 | 0.2534 | 0.03367 | 0.1576 | 0.04219 | 0 | 0
19NOV14:00 | 7743 | 0.1469 | 0.00786 | 0.0692 | 0.0169 | 0.2605 | 0.00916 | 0.15887 | 0.011307 | 0 | 0
19NOV15:00 | 7744 | 0.1418 | 0 | 0.0966 | 0 | 0.3107 | 0 | 0.18303 | 0 | 0 | 0
19NOV16:00 | 7745 | 0.1357 | 0 | 0.1177 | 0 | 0.374 | 0 | 0.20913 | 0 | 0 | 0
19NOV17:00 | 7746 | 0.0972 | 0 | 0.1295 | 0 | 0.438 | 0 | 0.22157 | 0 | 0 | 0
19NOV18:00 | 7747 | 0.0538 | 0 | 0.135 | 0 | 0.3915 | 0 | 0.19343 | 0 | 0 | 0
19NOV19:00 | 7748 | 0.0379 | 0 | 0.1313 | 0 | 0.3894 | 0 | 0.1862 | 0 | 0 | 0
19NOV20:00 | 7749 | 0.0273 | 0 | 0.1368 | 0 | 0.3967 | 0 | 0.18693 | 0 | 0 | 0
19NOV21:00 | 7750 | 0.0217 | 0 | 0.1409 | 0 | 0.4236 | 0 | 0.1954 | 0 | 0 | 0
19NOV22:00 | 7751 | 0.009 | 0 | 0.1318 | 0 | 0.5697 | 0 | 0.23683 | 0 | 0 | 0
19NOV23:00 | 7752 | 0.0098 | 0 | 0.138 | 0 | 0.7186 | 0 | 0.2888 | 0 | 0 | 0
20NOV00:00 | 7753 | 0.0165 | 0 | 0.1312 | 0 | 0.8457 | 0 | 0.33113 | 0 | 0 | 0
20NOV01:00 | 7754 | 0.0303 | 0 | 0.1247 | 0 | 0.8975 | 0 | 0.35083 | 0 | 0 | 0
20NOV02:00 | 7755 | 0.0427 | 0 | 0.1178 | 0 | 0.9095 | 0 | 0.35667 | 0 | 0 | 0
20NOV03:00 | 7756 | 0.0564 | 0 | 0.1207 | 0 | 0.8794 | 0 | 0.35217 | 0 | 0 | 0
20NOV04:00 | 7757 | 0.0989 | 0 | 0.1327 | 0 | 0.8382 | 0 | 0.3566 | 0 | 0 | 0
20NOV05:00 | 7758 | 0.1588 | 0 | 0.1392 | 0 | 0.8547 | 0 | 0.38423 | 0 | 0 | 0
20NOV06:00 | 7759 | 0.2115 | 0 | 0.1364 | 0 | 0.8661 | 0 | 0.40467 | 0 | 0 | 0
20NOV07:00 | 7760 | 0.2017 | 0.00531 | 0.1281 | 0.00188 | 0.8919 | 0.00013 | 0.40723 | 0.00244 | 0 | 0
20NOV08:00 | 7761 | 0.1421 | 0.04522 | 0.1155 | 0.01906 | 0.9175 | 0.00722 | 0.3917 | 0.023833 | 0 | 0
20NOV09:00 | 7762 | 0.1171 | 0.10776 | 0.0787 | 0.04293 | 0.9283 | 0.02231 | 0.3747 | 0.057667 | 0 | 0
20NOV10:00 | 7763 | 0.2204 | 0.14211 | 0.0649 | 0.06563 | 0.9288 | 0.04291 | 0.4047 | 0.08355 | 0 | 0
20NOV11:00 | 7764 | 0.3674 | 0.13997 | 0.0531 | 0.07692 | 0.9239 | 0.05626 | 0.44813 | 0.09105 | 0 | 0
20NOV12:00 | 7765 | 0.3547 | 0.11102 | 0.0439 | 0.06627 | 0.9191 | 0.05434 | 0.43923 | 0.07721 | 0 | 0
20NOV13:00 | 7766 | 0.3514 | 0.06081 | 0.0481 | 0.03764 | 0.9023 | 0.03414 | 0.43393 | 0.044197 | 0 | 0
20NOV14:00 | 7767 | 0.3885 | 0.01551 | 0.0653 | 0.00911 | 0.8735 | 0.01024 | 0.44243 | 0.01162 | 0 | 0
20NOV15:00 | 7768 | 0.4591 | 0 | 0.0785 | 0 | 0.865 | 0 | 0.46753 | 0 | 0 | 0
20NOV16:00 | 7769 | 0.5101 | 0 | 0.0796 | 0 | 0.8569 | 0 | 0.4822 | 0 | 0 | 0
20NOV17:00 | 7770 | 0.5479 | 0 | 0.0713 | 0 | 0.8279 | 0 | 0.48237 | 0 | 0 | 0
20NOV18:00 | 7771 | 0.5349 | 0 | 0.0653 | 0 | 0.7835 | 0 | 0.46123 | 0 | 0 | 0
20NOV19:00 | 7772 | 0.5336 | 0 | 0.0625 | 0 | 0.7241 | 0 | 0.44007 | 0 | 0 | 0
20NOV20:00 | 7773 | 0.5409 | 0 | 0.0616 | 0 | 0.686 | 0 | 0.4295 | 0 | 0 | 0
20NOV21:00 | 7774 | 0.5594 | 0 | 0.0612 | 0 | 0.6646 | 0 | 0.4284 | 0 | 0 | 0
20NOV22:00 | 7775 | 0.4916 | 0 | 0.0905 | 0 | 0.6154 | 0 | 0.39917 | 0 | 0 | 0
20NOV23:00 | 7776 | 0.5324 | 0 | 0.0833 | 0 | 0.6667 | 0 | 0.42747 | 0 | 0 | 0
21NOV00:00 | 7777 | 0.5117 | 0 | 0.0804 | 0 | 0.7044 | 0 | 0.43217 | 0 | 0 | 0
21NOV01:00 | 7778 | 0.5304 | 0 | 0.0736 | 0 | 0.6632 | 0 | 0.4224 | 0 | 0 | 0
21NOV02:00 | 7779 | 0.5196 | 0 | 0.0786 | 0 | 0.6375 | 0 | 0.4119 | 0 | 0 | 0
21NOV03:00 | 7780 | 0.5298 | 0 | 0.082 | 0 | 0.61 | 0 | 0.40727 | 0 | 0 | 0
21NOV04:00 | 7781 | 0.4869 | 0 | 0.0857 | 0 | 0.5897 | 0 | 0.38743 | 0 | 0 | 0
21NOV05:00 | 7782 | 0.4585 | 0 | 0.0817 | 0 | 0.577 | 0 | 0.3724 | 0 | 0 | 0
21NOV06:00 | 7783 | 0.4324 | 0 | 0.0755 | 0 | 0.5566 | 0 | 0.35483 | 0 | 0 | 0
21NOV07:00 | 7784 | 0.4081 | 0.0028 | 0.058 | 0.00563 | 0.5341 | 0.0041 | 0.3334 | 0.0041767 | 0 | 0
21NOV08:00 | 7785 | 0.3892 | 0.02782 | 0.0361 | 0.04819 | 0.5179 | 0.03617 | 0.3144 | 0.037393 | 0 | 0
21NOV09:00 | 7786 | 0.3605 | 0.06287 | 0.0212 | 0.09759 | 0.5191 | 0.07654 | 0.30027 | 0.079 | 0 | 0
21NOV10:00 | 7787 | 0.3027 | 0.09616 | 0.0138 | 0.11346 | 0.5177 | 0.10995 | 0.27807 | 0.10652 | 0 | 0
21NOV11:00 | 7788 | 0.2525 | 0.10042 | 0.0096 | 0.10644 | 0.5067 | 0.1202 | 0.25627 | 0.10902 | 0 | 0
21NOV12:00 | 7789 | 0.2015 | 0.08311 | 0.0159 | 0.0813 | 0.4603 | 0.09638 | 0.2259 | 0.08693 | 0 | 0
21NOV13:00 | 7790 | 0.2048 | 0.04916 | 0.0203 | 0.039 | 0.4851 | 0.06057 | 0.23673 | 0.049577 | 0 | 0
21NOV14:00 | 7791 | 0.2037 | 0.01109 | 0.0288 | 0.01345 | 0.4817 | 0.01469 | 0.23807 | 0.013077 | 0 | 0
21NOV15:00 | 7792 | 0.2069 | 0 | 0.0429 | 0 | 0.4832 | 0 | 0.24433 | 0 | 0 | 0
21NOV16:00 | 7793 | 0.2217 | 0 | 0.0596 | 0 | 0.4835 | 0 | 0.25493 | 0 | 0 | 0
21NOV17:00 | 7794 | 0.206 | 0 | 0.0801 | 0 | 0.5129 | 0 | 0.26633 | 0 | 0 | 0
21NOV18:00 | 7795 | 0.2098 | 0 | 0.0951 | 0 | 0.5639 | 0 | 0.2896 | 0 | 0 | 0
21NOV19:00 | 7796 | 0.2119 | 0 | 0.1132 | 0 | 0.6063 | 0 | 0.31047 | 0 | 0 | 0
21NOV20:00 | 7797 | 0.2094 | 0 | 0.1285 | 0 | 0.6314 | 0 | 0.3231 | 0 | 0 | 0
21NOV21:00 | 7798 | 0.1886 | 0 | 0.1321 | 0 | 0.6415 | 0 | 0.32073 | 0 | 0 | 0
21NOV22:00 | 7799 | 0.1375 | 0 | 0.1371 | 0 | 0.6834 | 0 | 0.31933 | 0 | 0 | 0
21NOV23:00 | 7800 | 0.1265 | 0 | 0.1344 | 0 | 0.6949 | 0 | 0.3186 | 0 | 0 | 0
22NOV00:00 | 7801 | 0.1178 | 0 | 0.1139 | 0 | 0.6727 | 0 | 0.30147 | 0 | 0 | 0
22NOV01:00 | 7802 | 0.1224 | 0 | 0.0895 | 0 | 0.6681 | 0 | 0.29333 | 0 | 0 | 0
22NOV02:00 | 7803 | 0.1328 | 0 | 0.0709 | 0 | 0.6794 | 0 | 0.29437 | 0 | 0 | 0
22NOV03:00 | 7804 | 0.1317 | 0 | 0.0594 | 0 | 0.6621 | 0 | 0.2844 | 0 | 0 | 0
22NOV04:00 | 7805 | 0.114 | 0 | 0.0563 | 0 | 0.6549 | 0 | 0.27507 | 0 | 0 | 0
22NOV05:00 | 7806 | 0.1068 | 0 | 0.0586 | 0 | 0.6822 | 0 | 0.28253 | 0 | 0 | 0
22NOV06:00 | 7807 | 0.122 | 0 | 0.0547 | 0 | 0.7019 | 0 | 0.29287 | 0 | 0 | 0
22NOV07:00 | 7808 | 0.1386 | 0.00244 | 0.0418 | 0.00401 | 0.7215 | 0.00266 | 0.30063 | 0.0030367 | 0 | 0
22NOV08:00 | 7809 | 0.1175 | 0.02706 | 0.0303 | 0.04398 | 0.7001 | 0.03124 | 0.28263 | 0.034093 | 0 | 0
22NOV09:00 | 7810 | 0.0992 | 0.06387 | 0.0282 | 0.0925 | 0.7302 | 0.06903 | 0.28587 | 0.075133 | 0 | 0
22NOV10:00 | 7811 | 0.088 | 0.0842 | 0.0275 | 0.12394 | 0.7735 | 0.10113 | 0.29633 | 0.10309 | 0 | 0
22NOV11:00 | 7812 | 0.0791 | 0.08495 | 0.0305 | 0.13341 | 0.8137 | 0.10079 | 0.30777 | 0.10638 | 0 | 0
22NOV12:00 | 7813 | 0.0784 | 0.06553 | 0.04 | 0.10831 | 0.8212 | 0.07404 | 0.3132 | 0.082627 | 0 | 0
22NOV13:00 | 7814 | 0.0928 | 0.03916 | 0.0709 | 0.0599 | 0.734 | 0.04434 | 0.29923 | 0.0478 | 0 | 0
22NOV14:00 | 7815 | 0.1094 | 0.01037 | 0.1148 | 0.01405 | 0.6793 | 0.01153 | 0.30117 | 0.011983 | 0 | 0
22NOV15:00 | 7816 | 0.1287 | 0 | 0.1868 | 0 | 0.6356 | 0 | 0.31703 | 0 | 0 | 0
22NOV16:00 | 7817 | 0.135 | 0 | 0.2874 | 0 | 0.6186 | 0 | 0.347 | 0 | 0 | 0
22NOV17:00 | 7818 | 0.1197 | 0 | 0.417 | 0 | 0.5582 | 0 | 0.36497 | 0 | 0 | 0
22NOV18:00 | 7819 | 0.1081 | 0 | 0.51 | 0 | 0.5213 | 0 | 0.3798 | 0 | 0 | 0
22NOV19:00 | 7820 | 0.0963 | 0 | 0.592 | 0 | 0.4748 | 0 | 0.3877 | 0 | 0 | 0
22NOV20:00 | 7821 | 0.0738 | 0 | 0.6945 | 0 | 0.4217 | 0 | 0.39667 | 0 | 0 | 0
22NOV21:00 | 7822 | 0.0653 | 0 | 0.7517 | 0 | 0.3627 | 0 | 0.39323 | 0 | 0 | 0
22NOV22:00 | 7823 | 0.0612 | 0 | 0.7616 | 0 | 0.2923 | 0 | 0.3717 | 0 | 0 | 0
22NOV23:00 | 7824 | 0.0758 | 0 | 0.8218 | 0 | 0.2822 | 0 | 0.39327 | 0 | 0 | 0
23NOV00:00 | 7825 | 0.0858 | 0 | 0.8837 | 0 | 0.2816 | 0 | 0.41703 | 0 | 0 | 0
23NOV01:00 | 7826 | 0.07 | 0 | 0.9306 | 0 | 0.2877 | 0 | 0.42943 | 0 | 0 | 0
23NOV02:00 | 7827 | 0.0609 | 0 | 0.9474 | 0 | 0.288 | 0 | 0.4321 | 0 | 0 | 0
23NOV03:00 | 7828 | 0.0573 | 0 | 0.9488 | 0 | 0.3002 | 0 | 0.43543 | 0 | 0 | 0
23NOV04:00 | 7829 | 0.0534 | 0 | 0.9465 | 0 | 0.3294 | 0 | 0.4431 | 0 | 0 | 0
23NOV05:00 | 7830 | 0.0504 | 0 | 0.9322 | 0 | 0.3999 | 0 | 0.46083 | 0 | 0 | 0
23NOV06:00 | 7831 | 0.0501 | 0 | 0.9066 | 0 | 0.4271 | 0 | 0.46127 | 0 | 0 | 0
23NOV07:00 | 7832 | 0.0482 | 0.00214 | 0.8698 | 0.00045 | 0.4199 | 0.00307 | 0.44597 | 0.0018867 | 0 | 0
23NOV08:00 | 7833 | 0.0424 | 0.0234 | 0.8259 | 0.00997 | 0.4181 | 0.03291 | 0.4288 | 0.022093 | 0 | 0
23NOV09:00 | 7834 | 0.0351 | 0.04435 | 0.772 | 0.02284 | 0.4443 | 0.07036 | 0.41713 | 0.04585 | 0 | 0
23NOV10:00 | 7835 | 0.0244 | 0.06126 | 0.6897 | 0.03567 | 0.3928 | 0.09494 | 0.36897 | 0.063957 | 0 | 0
23NOV11:00 | 7836 | 0.017 | 0.05793 | 0.577 | 0.04448 | 0.3453 | 0.11258 | 0.3131 | 0.071663 | 0 | 0
23NOV12:00 | 7837 | 0.0182 | 0.04673 | 0.5558 | 0.0366 | 0.3549 | 0.09435 | 0.30963 | 0.059227 | 0 | 0
23NOV13:00 | 7838 | 0.0195 | 0.02439 | 0.5275 | 0.02099 | 0.3481 | 0.05686 | 0.29837 | 0.03408 | 0 | 0
23NOV14:00 | 7839 | 0.025 | 0.00511 | 0.4789 | 0.0037 | 0.4219 | 0.01316 | 0.3086 | 0.0073233 | 0 | 0
23NOV15:00 | 7840 | 0.0328 | 0 | 0.4876 | 0 | 0.5126 | 0 | 0.34433 | 0 | 0 | 0
23NOV16:00 | 7841 | 0.0321 | 0 | 0.5179 | 0 | 0.5625 | 0 | 0.37083 | 0 | 0 | 0
23NOV17:00 | 7842 | 0.038 | 0 | 0.5129 | 0 | 0.5741 | 0 | 0.375 | 0 | 0 | 0
23NOV18:00 | 7843 | 0.0507 | 0 | 0.5339 | 0 | 0.5659 | 0 | 0.3835 | 0 | 0 | 0
23NOV19:00 | 7844 | 0.0552 | 0 | 0.5636 | 0 | 0.5725 | 0 | 0.3971 | 0 | 0 | 0
23NOV20:00 | 7845 | 0.0459 | 0 | 0.5707 | 0 | 0.5381 | 0 | 0.3849 | 0 | 0 | 0
23NOV21:00 | 7846 | 0.0456 | 0 | 0.5898 | 0 | 0.5116 | 0 | 0.38233 | 0 | 0 | 0
23NOV22:00 | 7847 | 0.0375 | 0 | 0.6269 | 0 | 0.3991 | 0 | 0.3545 | 0 | 0 | 0
23NOV23:00 | 7848 | 0.0417 | 0 | 0.5541 | 0 | 0.4206 | 0 | 0.3388 | 0 | 0 | 0
24NOV00:00 | 7849 | 0.0503 | 0 | 0.5869 | 0 | 0.4208 | 0 | 0.35267 | 0 | 0 | 0
24NOV01:00 | 7850 | 0.0625 | 0 | 0.6527 | 0 | 0.4 | 0 | 0.37173 | 0 | 0 | 0
24NOV02:00 | 7851 | 0.0633 | 0 | 0.7117 | 0 | 0.3662 | 0 | 0.3804 | 0 | 0 | 0
24NOV03:00 | 7852 | 0.0595 | 0 | 0.7479 | 0 | 0.3586 | 0 | 0.38867 | 0 | 0 | 0
24NOV04:00 | 7853 | 0.0491 | 0 | 0.7487 | 0 | 0.3937 | 0 | 0.39717 | 0 | 0 | 0
24NOV05:00 | 7854 | 0.0449 | 0 | 0.7208 | 0 | 0.43 | 0 | 0.39857 | 0 | 0 | 0
24NOV06:00 | 7855 | 0.0437 | 0 | 0.6896 | 0 | 0.4384 | 0 | 0.39057 | 0 | 0 | 0
24NOV07:00 | 7856 | 0.0451 | 0.00106 | 0.6571 | 0.00104 | 0.4354 | 0.0031 | 0.3792 | 0.0017333 | 0 | 0
24NOV08:00 | 7857 | 0.0465 | 0.0131 | 0.5944 | 0.01842 | 0.4274 | 0.04246 | 0.3561 | 0.02466 | 0 | 0
24NOV09:00 | 7858 | 0.051 | 0.02813 | 0.5252 | 0.03879 | 0.4476 | 0.09092 | 0.34127 | 0.052613 | 0 | 0
24NOV10:00 | 7859 | 0.0619 | 0.0372 | 0.4843 | 0.05886 | 0.4362 | 0.12013 | 0.32747 | 0.072063 | 0 | 0
24NOV11:00 | 7860 | 0.0757 | 0.03758 | 0.4424 | 0.06168 | 0.4257 | 0.12011 | 0.3146 | 0.073123 | 0 | 0
24NOV12:00 | 7861 | 0.0824 | 0.03159 | 0.3661 | 0.05604 | 0.4354 | 0.09606 | 0.29463 | 0.06123 | 0 | 0
24NOV13:00 | 7862 | 0.0929 | 0.01626 | 0.3012 | 0.03221 | 0.4273 | 0.05242 | 0.2738 | 0.03363 | 0 | 0
24NOV14:00 | 7863 | 0.0975 | 0.00269 | 0.2664 | 0.0077 | 0.5274 | 0.01126 | 0.2971 | 0.0072167 | 0 | 0
24NOV15:00 | 7864 | 0.1266 | 0 | 0.2349 | 0 | 0.6409 | 0 | 0.33413 | 0 | 0 | 0
24NOV16:00 | 7865 | 0.1406 | 0 | 0.1844 | 0 | 0.7163 | 0 | 0.3471 | 0 | 0 | 0
24NOV17:00 | 7866 | 0.1508 | 0 | 0.1448 | 0 | 0.7819 | 0 | 0.35917 | 0 | 0 | 0
24NOV18:00 | 7867 | 0.1529 | 0 | 0.1086 | 0 | 0.8245 | 0 | 0.362 | 0 | 0 | 0
24NOV19:00 | 7868 | 0.151 | 0 | 0.0867 | 0 | 0.8646 | 0 | 0.36743 | 0 | 0 | 0
24NOV20:00 | 7869 | 0.1411 | 0 | 0.064 | 0 | 0.8957 | 0 | 0.36693 | 0 | 0 | 0
24NOV21:00 | 7870 | 0.1367 | 0 | 0.0501 | 0 | 0.9097 | 0 | 0.3655 | 0 | 0 | 0
24NOV22:00 | 7871 | 0.1191 | 0 | 0.0595 | 0 | 0.9289 | 0 | 0.36917 | 0 | 0 | 0
24NOV23:00 | 7872 | 0.1203 | 0 | 0.0644 | 0 | 0.93 | 0 | 0.37157 | 0 | 0 | 0
25NOV00:00 | 7873 | 0.1328 | 0 | 0.0615 | 0 | 0.9257 | 0 | 0.37333 | 0 | 0 | 0
25NOV01:00 | 7874 | 0.1519 | 0 | 0.0697 | 0 | 0.9254 | 0 | 0.38233 | 0 | 0 | 0
25NOV02:00 | 7875 | 0.1519 | 0 | 0.0741 | 0 | 0.9288 | 0 | 0.38493 | 0 | 0 | 0
25NOV03:00 | 7876 | 0.1626 | 0 | 0.0825 | 0 | 0.9297 | 0 | 0.3916 | 0 | 0 | 0
25NOV04:00 | 7877 | 0.1575 | 0 | 0.0808 | 0 | 0.928 | 0 | 0.38877 | 0 | 0 | 0
25NOV05:00 | 7878 | 0.1773 | 0 | 0.0924 | 0 | 0.9273 | 0 | 0.399 | 0 | 0 | 0
25NOV06:00 | 7879 | 0.189 | 0 | 0.1038 | 0 | 0.928 | 0 | 0.40693 | 0 | 0 | 0
25NOV07:00 | 7880 | 0.2071 | 0.0005 | 0.1177 | 0.00156 | 0.929 | 0.00051 | 0.41793 | 0.00085667 | 0 | 0
25NOV08:00 | 7881 | 0.2122 | 0.00897 | 0.1158 | 0.02741 | 0.9257 | 0.01336 | 0.4179 | 0.01658 | 0 | 0
25NOV09:00 | 7882 | 0.1783 | 0.02618 | 0.1095 | 0.06444 | 0.9236 | 0.03873 | 0.4038 | 0.043117 | 0 | 0
25NOV10:00 | 7883 | 0.1272 | 0.0463 | 0.0909 | 0.09821 | 0.9181 | 0.0618 | 0.37873 | 0.06877 | 0 | 0
25NOV11:00 | 7884 | 0.087 | 0.04789 | 0.0758 | 0.10007 | 0.91 | 0.06419 | 0.3576 | 0.070717 | 0 | 0
25NOV12:00 | 7885 | 0.0876 | 0.03469 | 0.0691 | 0.07761 | 0.9009 | 0.06362 | 0.35253 | 0.05864 | 0 | 0
25NOV13:00 | 7886 | 0.1002 | 0.01718 | 0.0806 | 0.03778 | 0.9041 | 0.03464 | 0.36163 | 0.029867 | 0 | 0
25NOV14:00 | 7887 | 0.1107 | 0.00278 | 0.093 | 0.00731 | 0.9119 | 0.00785 | 0.37187 | 0.00598 | 0 | 0
25NOV15:00 | 7888 | 0.1272 | 0 | 0.0931 | 0 | 0.916 | 0 | 0.37877 | 0 | 0 | 0
25NOV16:00 | 7889 | 0.1324 | 0 | 0.0899 | 0 | 0.9218 | 0 | 0.38137 | 0 | 0 | 0
25NOV17:00 | 7890 | 0.1336 | 0 | 0.0979 | 0 | 0.929 | 0 | 0.38683 | 0 | 0 | 0
25NOV18:00 | 7891 | 0.1328 | 0 | 0.0995 | 0 | 0.9323 | 0 | 0.3882 | 0 | 0 | 0
25NOV19:00 | 7892 | 0.1204 | 0 | 0.1003 | 0 | 0.9315 | 0 | 0.38407 | 0 | 0 | 0
25NOV20:00 | 7893 | 0.1075 | 0 | 0.103 | 0 | 0.9313 | 0 | 0.3806 | 0 | 0 | 0
25NOV21:00 | 7894 | 0.1048 | 0 | 0.1055 | 0 | 0.9311 | 0 | 0.38047 | 0 | 0 | 0
25NOV22:00 | 7895 | 0.0669 | 0 | 0.0927 | 0 | 0.9168 | 0 | 0.3588 | 0 | 0 | 0
25NOV23:00 | 7896 | 0.057 | 0 | 0.0888 | 0 | 0.9213 | 0 | 0.3557 | 0 | 0 | 0
26NOV00:00 | 7897 | 0.0524 | 0 | 0.0826 | 0 | 0.9155 | 0 | 0.35017 | 0 | 0 | 0
26NOV01:00 | 7898 | 0.0536 | 0 | 0.0666 | 0 | 0.9061 | 0 | 0.3421 | 0 | 0 | 0
26NOV02:00 | 7899 | 0.0572 | 0 | 0.0562 | 0 | 0.8875 | 0 | 0.33363 | 0 | 0 | 0
26NOV03:00 | 7900 | 0.06 | 0 | 0.0565 | 0 | 0.8737 | 0 | 0.33007 | 0 | 0 | 0
26NOV04:00 | 7901 | 0.0692 | 0 | 0.0578 | 0 | 0.8558 | 0 | 0.3276 | 0 | 0 | 0
26NOV05:00 | 7902 | 0.0694 | 0 | 0.0639 | 0 | 0.8417 | 0 | 0.325 | 0 | 0 | 0
26NOV06:00 | 7903 | 0.0747 | 0 | 0.0517 | 0 | 0.8166 | 0 | 0.31433 | 0 | 0 | 0
26NOV07:00 | 7904 | 0.0629 | 0.00041 | 0.0433 | 0.00179 | 0.7837 | 0.00202 | 0.29663 | 0.0014067 | 0 | 0
26NOV08:00 | 7905 | 0.0523 | 0.0102 | 0.0335 | 0.02868 | 0.7225 | 0.02395 | 0.26943 | 0.020943 | 0 | 0
26NOV09:00 | 7906 | 0.0439 | 0.02058 | 0.0316 | 0.06343 | 0.6339 | 0.0484 | 0.23647 | 0.044137 | 0 | 0
26NOV10:00 | 7907 | 0.0328 | 0.03255 | 0.0333 | 0.09299 | 0.4905 | 0.0631 | 0.18553 | 0.06288 | 0 | 0
26NOV11:00 | 7908 | 0.0239 | 0.03668 | 0.0361 | 0.09244 | 0.3412 | 0.06657 | 0.13373 | 0.06523 | 0 | 0
26NOV12:00 | 7909 | 0.0279 | 0.03196 | 0.0365 | 0.07913 | 0.2976 | 0.04679 | 0.12067 | 0.052627 | 0 | 0
26NOV13:00 | 7910 | 0.0362 | 0.01786 | 0.0402 | 0.04275 | 0.2549 | 0.0226 | 0.11043 | 0.027737 | 0 | 0
26NOV14:00 | 7911 | 0.0417 | 0.00292 | 0.0513 | 0.00877 | 0.2328 | 0.0028 | 0.1086 | 0.00483 | 0 | 0
26NOV15:00 | 7912 | 0.0487 | 0 | 0.0642 | 0 | 0.2324 | 0 | 0.1151 | 0 | 0 | 0
26NOV16:00 | 7913 | 0.0574 | 0 | 0.0643 | 0 | 0.2351 | 0 | 0.11893 | 0 | 0 | 0
26NOV17:00 | 7914 | 0.0566 | 0 | 0.0683 | 0 | 0.2435 | 0 | 0.1228 | 0 | 0 | 0
26NOV18:00 | 7915 | 0.0485 | 0 | 0.0614 | 0 | 0.2357 | 0 | 0.1152 | 0 | 0 | 0
26NOV19:00 | 7916 | 0.0414 | 0 | 0.0581 | 0 | 0.2129 | 0 | 0.10413 | 0 | 0 | 0
26NOV20:00 | 7917 | 0.0346 | 0 | 0.0594 | 0 | 0.1949 | 0 | 0.0963 | 0 | 0 | 0
26NOV21:00 | 7918 | 0.0342 | 0 | 0.0677 | 0 | 0.1944 | 0 | 0.098767 | 0 | 0 | 0
26NOV22:00 | 7919 | 0.0244 | 0 | 0.0729 | 0 | 0.1615 | 0 | 0.086267 | 0 | 0 | 0
26NOV23:00 | 7920 | 0.0225 | 0 | 0.0998 | 0 | 0.1641 | 0 | 0.095467 | 0 | 0 | 0
27NOV00:00 | 7921 | 0.019 | 0 | 0.1244 | 0 | 0.1521 | 0 | 0.0985 | 0 | 0 | 0
27NOV01:00 | 7922 | 0.0192 | 0 | 0.1258 | 0 | 0.1502 | 0 | 0.0984 | 0 | 0 | 0
27NOV02:00 | 7923 | 0.0204 | 0 | 0.1501 | 0 | 0.1488 | 0 | 0.10643 | 0 | 0 | 0
27NOV03:00 | 7924 | 0.022 | 0 | 0.1729 | 0 | 0.1558 | 0 | 0.1169 | 0 | 0 | 0
27NOV04:00 | 7925 | 0.0224 | 0 | 0.178 | 0 | 0.1679 | 0 | 0.12277 | 0 | 0 | 0
27NOV05:00 | 7926 | 0.0229 | 0 | 0.2171 | 0 | 0.1846 | 0 | 0.14153 | 0 | 0 | 0
27NOV06:00 | 7927 | 0.0241 | 0 | 0.2668 | 0 | 0.1896 | 0 | 0.16017 | 0 | 0 | 0
27NOV07:00 | 7928 | 0.0247 | 0.00064 | 0.3011 | 0.00175 | 0.1849 | 0.00028 | 0.17023 | 0.00089 | 0 | 0
27NOV08:00 | 7929 | 0.0215 | 0.01333 | 0.2842 | 0.02609 | 0.1741 | 0.01209 | 0.15993 | 0.01717 | 0 | 0
27NOV09:00 | 7930 | 0.0115 | 0.03305 | 0.2865 | 0.05566 | 0.1844 | 0.02562 | 0.1608 | 0.03811 | 0 | 0
27NOV10:00 | 7931 | 0.0109 | 0.05209 | 0.3272 | 0.08141 | 0.187 | 0.03678 | 0.17503 | 0.05676 | 0 | 0
27NOV11:00 | 7932 | 0.0109 | 0.06135 | 0.3674 | 0.08111 | 0.1916 | 0.04143 | 0.18997 | 0.061297 | 0 | 0
27NOV12:00 | 7933 | 0.0122 | 0.0445 | 0.4447 | 0.06443 | 0.1853 | 0.03358 | 0.21407 | 0.047503 | 0 | 0
27NOV13:00 | 7934 | 0.0131 | 0.02139 | 0.5156 | 0.03548 | 0.1706 | 0.01886 | 0.2331 | 0.025243 | 0 | 0
27NOV14:00 | 7935 | 0.0212 | 0.00286 | 0.5836 | 0.00799 | 0.1597 | 0.00419 | 0.25483 | 0.0050133 | 0 | 0
27NOV15:00 | 7936 | 0.0362 | 0 | 0.6243 | 0 | 0.1807 | 0 | 0.2804 | 0 | 0 | 0
27NOV16:00 | 7937 | 0.0453 | 0 | 0.6642 | 0 | 0.1935 | 0 | 0.301 | 0 | 0 | 0
27NOV17:00 | 7938 | 0.0486 | 0 | 0.7119 | 0 | 0.205 | 0 | 0.32183 | 0 | 0 | 0
27NOV18:00 | 7939 | 0.0478 | 0 | 0.7359 | 0 | 0.2056 | 0 | 0.32977 | 0 | 0 | 0
27NOV19:00 | 7940 | 0.052 | 0 | 0.7386 | 0 | 0.2067 | 0 | 0.33243 | 0 | 0 | 0
27NOV20:00 | 7941 | 0.0521 | 0 | 0.7238 | 0 | 0.1904 | 0 | 0.3221 | 0 | 0 | 0
27NOV21:00 | 7942 | 0.054 | 0 | 0.7101 | 0 | 0.1783 | 0 | 0.31413 | 0 | 0 | 0
27NOV22:00 | 7943 | 0.0531 | 0 | 0.6079 | 0 | 0.1803 | 0 | 0.28043 | 0 | 0 | 0
27NOV23:00 | 7944 | 0.0649 | 0 | 0.5282 | 0 | 0.1594 | 0 | 0.25083 | 0 | 0 | 0
28NOV00:00 | 7945 | 0.0634 | 0 | 0.4943 | 0 | 0.1603 | 0 | 0.23933 | 0 | 0 | 0
28NOV01:00 | 7946 | 0.0706 | 0 | 0.4707 | 0 | 0.162 | 0 | 0.23443 | 0 | 0 | 0
28NOV02:00 | 7947 | 0.0793 | 0 | 0.4017 | 0 | 0.1446 | 0 | 0.20853 | 0 | 0 | 0
28NOV03:00 | 7948 | 0.0932 | 0 | 0.3171 | 0 | 0.1266 | 0 | 0.17897 | 0 | 0 | 0
28NOV04:00 | 7949 | 0.1095 | 0 | 0.2558 | 0 | 0.0857 | 0 | 0.15033 | 0 | 0 | 0
28NOV05:00 | 7950 | 0.1192 | 0 | 0.1987 | 0 | 0.0718 | 0 | 0.1299 | 0 | 0 | 0
28NOV06:00 | 7951 | 0.1378 | 0 | 0.1707 | 0 | 0.07 | 0 | 0.12617 | 0 | 0 | 0
28NOV07:00 | 7952 | 0.1569 | 0.001 | 0.1482 | 0.00135 | 0.0796 | 0.0001 | 0.12823 | 0.00081667 | 0 | 0
28NOV08:00 | 7953 | 0.1558 | 0.01812 | 0.1279 | 0.02538 | 0.1151 | 0.00702 | 0.13293 | 0.01684 | 0 | 0
28NOV09:00 | 7954 | 0.1214 | 0.0388 | 0.1172 | 0.0564 | 0.1443 | 0.02255 | 0.12763 | 0.03925 | 0 | 0
28NOV10:00 | 7955 | 0.1014 | 0.05277 | 0.1081 | 0.087 | 0.1411 | 0.03841 | 0.11687 | 0.059393 | 0 | 0
28NOV11:00 | 7956 | 0.0851 | 0.04974 | 0.1056 | 0.09425 | 0.1407 | 0.04994 | 0.11047 | 0.064643 | 0 | 0
28NOV12:00 | 7957 | 0.0908 | 0.03764 | 0.1215 | 0.07815 | 0.151 | 0.04013 | 0.1211 | 0.051973 | 0 | 0
28NOV13:00 | 7958 | 0.1217 | 0.01953 | 0.0933 | 0.04239 | 0.1249 | 0.01957 | 0.1133 | 0.027163 | 0 | 0
28NOV14:00 | 7959 | 0.1652 | 0.00334 | 0.0951 | 0.00837 | 0.1364 | 0.00242 | 0.13223 | 0.00471 | 0 | 0
28NOV15:00 | 7960 | 0.2017 | 0 | 0.1385 | 0 | 0.1569 | 0 | 0.1657 | 0 | 0 | 0
28NOV16:00 | 7961 | 0.2216 | 0 | 0.1843 | 0 | 0.167 | 0 | 0.19097 | 0 | 0 | 0
28NOV17:00 | 7962 | 0.2404 | 0 | 0.2113 | 0 | 0.1662 | 0 | 0.20597 | 0 | 0 | 0
28NOV18:00 | 7963 | 0.2388 | 0 | 0.2385 | 0 | 0.1578 | 0 | 0.2117 | 0 | 0 | 0
28NOV19:00 | 7964 | 0.2338 | 0 | 0.2393 | 0 | 0.1486 | 0 | 0.20723 | 0 | 0 | 0
28NOV20:00 | 7965 | 0.2196 | 0 | 0.2175 | 0 | 0.136 | 0 | 0.19103 | 0 | 0 | 0
28NOV21:00 | 7966 | 0.2233 | 0 | 0.1918 | 0 | 0.1184 | 0 | 0.17783 | 0 | 0 | 0
28NOV22:00 | 7967 | 0.2013 | 0 | 0.209 | 0 | 0.1517 | 0 | 0.18733 | 0 | 0 | 0
28NOV23:00 | 7968 | 0.195 | 0 | 0.163 | 0 | 0.1252 | 0 | 0.16107 | 0 | 0 | 0
29NOV00:00 | 7969 | 0.1861 | 0 | 0.1567 | 0 | 0.097 | 0 | 0.1466 | 0 | 0 | 0
29NOV01:00 | 7970 | 0.1888 | 0 | 0.157 | 0 | 0.0726 | 0 | 0.13947 | 0 | 0 | 0
29NOV02:00 | 7971 | 0.1906 | 0 | 0.1446 | 0 | 0.0536 | 0 | 0.1296 | 0 | 0 | 0
29NOV03:00 | 7972 | 0.212 | 0 | 0.139 | 0 | 0.0521 | 0 | 0.13437 | 0 | 0 | 0
29NOV04:00 | 7973 | 0.2145 | 0 | 0.1357 | 0 | 0.048 | 0 | 0.13273 | 0 | 0 | 0
29NOV05:00 | 7974 | 0.2233 | 0 | 0.1366 | 0 | 0.0383 | 0 | 0.13273 | 0 | 0 | 0
29NOV06:00 | 7975 | 0.2279 | 0 | 0.1491 | 0 | 0.0225 | 0 | 0.13317 | 0 | 0 | 0
29NOV07:00 | 7976 | 0.2252 | 0.00037 | 0.1782 | 0.00136 | 0.0187 | 0.00061 | 0.1407 | 0.00078 | 0 | 0
29NOV08:00 | 7977 | 0.2277 | 0.01269 | 0.181 | 0.02559 | 0.0085 | 0.01871 | 0.13907 | 0.018997 | 0 | 0
29NOV09:00 | 7978 | 0.2124 | 0.03487 | 0.1771 | 0.05929 | 0.0038 | 0.04858 | 0.1311 | 0.04758 | 0 | 0
29NOV10:00 | 7979 | 0.1864 | 0.05258 | 0.1895 | 0.07451 | 0.0021 | 0.0698 | 0.126 | 0.06563 | 0 | 0
29NOV11:00 | 7980 | 0.1633 | 0.05861 | 0.2083 | 0.06843 | 0.002 | 0.07367 | 0.12453 | 0.066903 | 0 | 0
29NOV12:00 | 7981 | 0.1533 | 0.04313 | 0.2969 | 0.05312 | 0.0049 | 0.05619 | 0.1517 | 0.050813 | 0 | 0
29NOV13:00 | 7982 | 0.1676 | 0.02483 | 0.3591 | 0.02597 | 0.0073 | 0.02595 | 0.178 | 0.025583 | 0 | 0
29NOV14:00 | 7983 | 0.1969 | 0.00364 | 0.3824 | 0.00509 | 0.0141 | 0.00375 | 0.1978 | 0.00416 | 0 | 0
29NOV15:00 | 7984 | 0.216 | 0 | 0.4058 | 0 | 0.0281 | 0 | 0.21663 | 0 | 0 | 0
29NOV16:00 | 7985 | 0.222 | 0 | 0.4245 | 0 | 0.0534 | 0 | 0.2333 | 0 | 0 | 0
29NOV17:00 | 7986 | 0.1997 | 0 | 0.419 | 0 | 0.0869 | 0 | 0.2352 | 0 | 0 | 0
29NOV18:00 | 7987 | 0.1852 | 0 | 0.4056 | 0 | 0.1191 | 0 | 0.23663 | 0 | 0 | 0
29NOV19:00 | 7988 | 0.1698 | 0 | 0.3894 | 0 | 0.1397 | 0 | 0.23297 | 0 | 0 | 0
29NOV20:00 | 7989 | 0.1673 | 0 | 0.3561 | 0 | 0.1549 | 0 | 0.2261 | 0 | 0 | 0
29NOV21:00 | 7990 | 0.161 | 0 | 0.3202 | 0 | 0.1806 | 0 | 0.2206 | 0 | 0 | 0
29NOV22:00 | 7991 | 0.1416 | 0 | 0.2455 | 0 | 0.2056 | 0 | 0.19757 | 0 | 0 | 0
29NOV23:00 | 7992 | 0.1233 | 0 | 0.2657 | 0 | 0.236 | 0 | 0.20833 | 0 | 0 | 0
30NOV00:00 | 7993 | 0.1059 | 0 | 0.2458 | 0 | 0.259 | 0 | 0.20357 | 0 | 0 | 0
30NOV01:00 | 7994 | 0.0948 | 0 | 0.2202 | 0 | 0.2614 | 0 | 0.19213 | 0 | 0 | 0
30NOV02:00 | 7995 | 0.0889 | 0 | 0.2021 | 0 | 0.3011 | 0 | 0.19737 | 0 | 0 | 0
30NOV03:00 | 7996 | 0.0863 | 0 | 0.1887 | 0 | 0.3332 | 0 | 0.20273 | 0 | 0 | 0
30NOV04:00 | 7997 | 0.0839 | 0 | 0.1755 | 0 | 0.3212 | 0 | 0.19353 | 0 | 0 | 0
30NOV05:00 | 7998 | 0.0757 | 0 | 0.1731 | 0 | 0.3137 | 0 | 0.1875 | 0 | 0 | 0
30NOV06:00 | 7999 | 0.0713 | 0 | 0.1683 | 0 | 0.2992 | 0 | 0.1796 | 0 | 0 | 0
30NOV07:00 | 8000 | 0.0663 | 0.00057 | 0.1765 | 0.00028 | 0.321 | 0.0001 | 0.18793 | 0.00031667 | 0 | 0
30NOV08:00 | 8001 | 0.0571 | 0.01336 | 0.1625 | 0.0125 | 0.3588 | 0.00577 | 0.1928 | 0.010543 | 0 | 0
30NOV09:00 | 8002 | 0.0432 | 0.03511 | 0.153 | 0.03086 | 0.4061 | 0.01468 | 0.20077 | 0.026883 | 0 | 0
30NOV10:00 | 8003 | 0.0303 | 0.05411 | 0.1384 | 0.04771 | 0.4135 | 0.01934 | 0.19407 | 0.040387 | 0 | 0
30NOV11:00 | 8004 | 0.0207 | 0.05739 | 0.128 | 0.05001 | 0.4216 | 0.01752 | 0.1901 | 0.04164 | 0 | 0
30NOV12:00 | 8005 | 0.0152 | 0.03973 | 0.1454 | 0.04211 | 0.4423 | 0.01678 | 0.20097 | 0.032873 | 0 | 0
30NOV13:00 | 8006 | 0.0161 | 0.02359 | 0.1678 | 0.02138 | 0.4787 | 0.00823 | 0.22087 | 0.017733 | 0 | 0
30NOV14:00 | 8007 | 0.0255 | 0.00402 | 0.1834 | 0.00415 | 0.5275 | 0.00128 | 0.24547 | 0.00315 | 0 | 0
30NOV15:00 | 8008 | 0.0393 | 0 | 0.203 | 0 | 0.5809 | 0 | 0.2744 | 0 | 0 | 0
30NOV16:00 | 8009 | 0.0458 | 0 | 0.2111 | 0 | 0.64 | 0 | 0.29897 | 0 | 0 | 0
30NOV17:00 | 8010 | 0.0517 | 0 | 0.2146 | 0 | 0.6912 | 0 | 0.31917 | 0 | 0 | 0
30NOV18:00 | 8011 | 0.0517 | 0 | 0.2171 | 0 | 0.7092 | 0 | 0.326 | 0 | 0 | 0
30NOV19:00 | 8012 | 0.0456 | 0 | 0.2103 | 0 | 0.7351 | 0 | 0.33033 | 0 | 0 | 0
30NOV20:00 | 8013 | 0.0414 | 0 | 0.2112 | 0 | 0.7616 | 0 | 0.33807 | 0 | 0 | 0
30NOV21:00 | 8014 | 0.0376 | 0 | 0.2071 | 0 | 0.7679 | 0 | 0.33753 | 0 | 0 | 0
30NOV22:00 | 8015 | 0.0266 | 0 | 0.2236 | 0 | 0.6056 | 0 | 0.28527 | 0 | 0 | 0
30NOV23:00 | 8016 | 0.0282 | 0 | 0.2167 | 0 | 0.6748 | 0 | 0.30657 | 0 | 0 | 0
01DEC00:00 | 8017 | 0.0353 | 0 | 0.2087 | 0 | 0.6735 | 0 | 0.30583 | 0 | 0 | 0
01DEC01:00 | 8018 | 0.0484 | 0 | 0.1884 | 0 | 0.6679 | 0 | 0.30157 | 0 | 0 | 0
01DEC02:00 | 8019 | 0.0542 | 0 | 0.1653 | 0 | 0.6776 | 0 | 0.29903 | 0 | 0 | 0
01DEC03:00 | 8020 | 0.0685 | 0 | 0.1331 | 0 | 0.6757 | 0 | 0.29243 | 0 | 0 | 0
01DEC04:00 | 8021 | 0.0764 | 0 | 0.1237 | 0 | 0.6676 | 0 | 0.28923 | 0 | 0 | 0
01DEC05:00 | 8022 | 0.0724 | 0 | 0.1387 | 0 | 0.6541 | 0 | 0.2884 | 0 | 0 | 0
01DEC06:00 | 8023 | 0.0729 | 0 | 0.1614 | 0 | 0.6437 | 0 | 0.29267 | 0 | 0 | 0
01DEC07:00 | 8024 | 0.0736 | 0.00102 | 0.1705 | 0.0004 | 0.6179 | 0.00078 | 0.28733 | 0.00073333 | 0 | 0
01DEC08:00 | 8025 | 0.0634 | 0.02354 | 0.1665 | 0.01405 | 0.5853 | 0.0232 | 0.27173 | 0.020263 | 0 | 0
01DEC09:00 | 8026 | 0.0475 | 0.05995 | 0.193 | 0.03666 | 0.5352 | 0.05837 | 0.25857 | 0.05166 | 0 | 0
01DEC10:00 | 8027 | 0.0391 | 0.09375 | 0.1882 | 0.05311 | 0.4604 | 0.08968 | 0.22923 | 0.078847 | 0 | 0
01DEC11:00 | 8028 | 0.032 | 0.09661 | 0.1846 | 0.0569 | 0.392 | 0.09012 | 0.20287 | 0.08121 | 0 | 0
01DEC12:00 | 8029 | 0.037 | 0.07846 | 0.1727 | 0.04389 | 0.3328 | 0.07566 | 0.18083 | 0.066003 | 0 | 0
01DEC13:00 | 8030 | 0.0535 | 0.04044 | 0.1057 | 0.02151 | 0.336 | 0.04053 | 0.16507 | 0.03416 | 0 | 0
01DEC14:00 | 8031 | 0.0807 | 0.00529 | 0.1124 | 0.00385 | 0.3659 | 0.00635 | 0.18633 | 0.0051633 | 0 | 0
01DEC15:00 | 8032 | 0.1006 | 0 | 0.1163 | 0 | 0.3851 | 0 | 0.20067 | 0 | 0 | 0
01DEC16:00 | 8033 | 0.1153 | 0 | 0.1162 | 0 | 0.3941 | 0 | 0.20853 | 0 | 0 | 0
01DEC17:00 | 8034 | 0.1191 | 0 | 0.1115 | 0 | 0.4024 | 0 | 0.211 | 0 | 0 | 0
01DEC18:00 | 8035 | 0.1237 | 0 | 0.1068 | 0 | 0.4291 | 0 | 0.21987 | 0 | 0 | 0
01DEC19:00 | 8036 | 0.1213 | 0 | 0.0897 | 0 | 0.4579 | 0 | 0.22297 | 0 | 0 | 0
01DEC20:00 | 8037 | 0.1134 | 0 | 0.0729 | 0 | 0.4843 | 0 | 0.22353 | 0 | 0 | 0
01DEC21:00 | 8038 | 0.1115 | 0 | 0.0723 | 0 | 0.4853 | 0 | 0.22303 | 0 | 0 | 0
01DEC22:00 | 8039 | 0.1047 | 0 | 0.0872 | 0 | 0.3625 | 0 | 0.1848 | 0 | 0 | 0
01DEC23:00 | 8040 | 0.092 | 0 | 0.0864 | 0 | 0.3523 | 0 | 0.1769 | 0 | 0 | 0
02DEC00:00 | 8041 | 0.0943 | 0 | 0.0778 | 0 | 0.3628 | 0 | 0.1783 | 0 | 0 | 0
02DEC01:00 | 8042 | 0.0948 | 0 | 0.0718 | 0 | 0.3847 | 0 | 0.18377 | 0 | 0 | 0
02DEC02:00 | 8043 | 0.0997 | 0 | 0.061 | 0 | 0.4114 | 0 | 0.1907 | 0 | 0 | 0
02DEC03:00 | 8044 | 0.0999 | 0 | 0.05 | 0 | 0.4563 | 0 | 0.20207 | 0 | 0 | 0
02DEC04:00 | 8045 | 0.1018 | 0 | 0.0431 | 0 | 0.4638 | 0 | 0.2029 | 0 | 0 | 0
02DEC05:00 | 8046 | 0.0969 | 0 | 0.0332 | 0 | 0.4722 | 0 | 0.20077 | 0 | 0 | 0
02DEC06:00 | 8047 | 0.0979 | 0 | 0.0206 | 0 | 0.4721 | 0 | 0.19687 | 0 | 0 | 0
02DEC07:00 | 8048 | 0.1003 | 0.00076 | 0.013 | 0.00035 | 0.4853 | 7e-05 | 0.19953 | 0.00039333 | 0 | 0
02DEC08:00 | 8049 | 0.0902 | 0.01924 | 0.0072 | 0.02105 | 0.5313 | 0.01015 | 0.20957 | 0.016813 | 0 | 0
02DEC09:00 | 8050 | 0.0666 | 0.04779 | 0.0069 | 0.05776 | 0.5471 | 0.03499 | 0.20687 | 0.046847 | 0 | 0
02DEC10:00 | 8051 | 0.0383 | 0.05608 | 0.0033 | 0.07743 | 0.5156 | 0.05046 | 0.18573 | 0.061323 | 0 | 0
02DEC11:00 | 8052 | 0.0192 | 0.05557 | 0.0021 | 0.08606 | 0.4858 | 0.05686 | 0.16903 | 0.066163 | 0 | 0
02DEC12:00 | 8053 | 0.0185 | 0.04208 | 0.002 | 0.06745 | 0.4826 | 0.04534 | 0.1677 | 0.051623 | 0 | 0
02DEC13:00 | 8054 | 0.0231 | 0.02047 | 0.0036 | 0.03499 | 0.5136 | 0.02199 | 0.1801 | 0.025817 | 0 | 0
02DEC14:00 | 8055 | 0.0314 | 0.00258 | 0.0083 | 0.00678 | 0.5762 | 0.00309 | 0.2053 | 0.00415 | 0 | 0
02DEC15:00 | 8056 | 0.0363 | 0 | 0.0131 | 0 | 0.6248 | 0 | 0.22473 | 0 | 0 | 0
02DEC16:00 | 8057 | 0.0406 | 0 | 0.0182 | 0 | 0.6309 | 0 | 0.2299 | 0 | 0 | 0
02DEC17:00 | 8058 | 0.0433 | 0 | 0.0266 | 0 | 0.6322 | 0 | 0.23403 | 0 | 0 | 0
02DEC18:00 | 8059 | 0.0443 | 0 | 0.0297 | 0 | 0.628 | 0 | 0.234 | 0 | 0 | 0
02DEC19:00 | 8060 | 0.0394 | 0 | 0.0384 | 0 | 0.6161 | 0 | 0.2313 | 0 | 0 | 0
02DEC20:00 | 8061 | 0.0398 | 0 | 0.0483 | 0 | 0.5866 | 0 | 0.2249 | 0 | 0 | 0
02DEC21:00 | 8062 | 0.0444 | 0 | 0.0454 | 0 | 0.555 | 0 | 0.21493 | 0 | 0 | 0
02DEC22:00 | 8063 | 0.0367 | 0 | 0.0272 | 0 | 0.4738 | 0 | 0.17923 | 0 | 0 | 0
02DEC23:00 | 8064 | 0.0337 | 0 | 0.0381 | 0 | 0.4668 | 0 | 0.17953 | 0 | 0 | 0
03DEC00:00 | 8065 | 0.0294 | 0 | 0.0521 | 0 | 0.4775 | 0 | 0.18633 | 0 | 0 | 0
03DEC01:00 | 8066 | 0.0311 | 0 | 0.0529 | 0 | 0.491 | 0 | 0.19167 | 0 | 0 | 0
03DEC02:00 | 8067 | 0.0281 | 0 | 0.057 | 0 | 0.5206 | 0 | 0.2019 | 0 | 0 | 0
03DEC03:00 | 8068 | 0.0313 | 0 | 0.0566 | 0 | 0.5347 | 0 | 0.20753 | 0 | 0 | 0
03DEC04:00 | 8069 | 0.0438 | 0 | 0.0671 | 0 | 0.5262 | 0 | 0.21237 | 0 | 0 | 0
03DEC05:00 | 8070 | 0.0616 | 0 | 0.0627 | 0 | 0.5158 | 0 | 0.21337 | 0 | 0 | 0
03DEC06:00 | 8071 | 0.0724 | 0 | 0.0666 | 0 | 0.5059 | 0 | 0.21497 | 0 | 0 | 0
03DEC07:00 | 8072 | 0.0888 | 0.00028 | 0.0713 | 0.00042 | 0.4971 | 0 | 0.21907 | 0.00023333 | 0 | 0
03DEC08:00 | 8073 | 0.0886 | 0.01531 | 0.06 | 0.02002 | 0.4851 | 0.0025 | 0.21123 | 0.01261 | 0 | 0
03DEC09:00 | 8074 | 0.0853 | 0.04921 | 0.0416 | 0.05362 | 0.4423 | 0.00962 | 0.18973 | 0.037483 | 0 | 0
03DEC10:00 | 8075 | 0.0662 | 0.07915 | 0.0322 | 0.07974 | 0.4066 | 0.01562 | 0.16833 | 0.05817 | 0 | 0
03DEC11:00 | 8076 | 0.0502 | 0.0829 | 0.0262 | 0.08873 | 0.3733 | 0.01585 | 0.1499 | 0.062493 | 0 | 0
03DEC12:00 | 8077 | 0.0454 | 0.05525 | 0.0261 | 0.07343 | 0.3508 | 0.01197 | 0.14077 | 0.046883 | 0 | 0
03DEC13:00 | 8078 | 0.0539 | 0.02957 | 0.0318 | 0.03886 | 0.3116 | 0.00506 | 0.13243 | 0.024497 | 0 | 0
03DEC14:00 | 8079 | 0.0861 | 0.00438 | 0.0357 | 0.00653 | 0.2965 | 0.00021 | 0.13943 | 0.0037067 | 0 | 0
03DEC15:00 | 8080 | 0.1288 | 0 | 0.0366 | 0 | 0.3286 | 0 | 0.16467 | 0 | 0 | 0
03DEC16:00 | 8081 | 0.1709 | 0 | 0.0405 | 0 | 0.3427 | 0 | 0.1847 | 0 | 0 | 0
03DEC17:00 | 8082 | 0.1967 | 0 | 0.0487 | 0 | 0.348 | 0 | 0.1978 | 0 | 0 | 0
03DEC18:00 | 8083 | 0.2056 | 0 | 0.061 | 0 | 0.3951 | 0 | 0.22057 | 0 | 0 | 0
03DEC19:00 | 8084 | 0.2311 | 0 | 0.0699 | 0 | 0.4278 | 0 | 0.24293 | 0 | 0 | 0
03DEC20:00 | 8085 | 0.2411 | 0 | 0.0726 | 0 | 0.4144 | 0 | 0.2427 | 0 | 0 | 0
03DEC21:00 | 8086 | 0.2442 | 0 | 0.064 | 0 | 0.3917 | 0 | 0.2333 | 0 | 0 | 0
03DEC22:00 | 8087 | 0.1974 | 0 | 0.0664 | 0 | 0.4255 | 0 | 0.22977 | 0 | 0 | 0
03DEC23:00 | 8088 | 0.2091 | 0 | 0.0656 | 0 | 0.448 | 0 | 0.2409 | 0 | 0 | 0
04DEC00:00 | 8089 | 0.2235 | 0 | 0.0576 | 0 | 0.4375 | 0 | 0.23953 | 0 | 0 | 0
04DEC01:00 | 8090 | 0.2346 | 0 | 0.0624 | 0 | 0.4534 | 0 | 0.25013 | 0 | 0 | 0
04DEC02:00 | 8091 | 0.2659 | 0 | 0.0683 | 0 | 0.4743 | 0 | 0.2695 | 0 | 0 | 0
04DEC03:00 | 8092 | 0.2934 | 0 | 0.0753 | 0 | 0.4827 | 0 | 0.2838 | 0 | 0 | 0
04DEC04:00 | 8093 | 0.3035 | 0 | 0.0706 | 0 | 0.4563 | 0 | 0.2768 | 0 | 0 | 0
04DEC05:00 | 8094 | 0.2836 | 0 | 0.0674 | 0 | 0.4349 | 0 | 0.26197 | 0 | 0 | 0
04DEC06:00 | 8095 | 0.2811 | 0 | 0.0677 | 0 | 0.425 | 0 | 0.25793 | 0 | 0 | 0
04DEC07:00 | 8096 | 0.2856 | 0 | 0.0684 | 0.00046 | 0.4227 | 0.00033 | 0.2589 | 0.00026333 | 0 | 0
04DEC08:00 | 8097 | 0.3014 | 0.00444 | 0.0684 | 0.02058 | 0.4249 | 0.02327 | 0.2649 | 0.016097 | 0 | 0
04DEC09:00 | 8098 | 0.3098 | 0.01187 | 0.0669 | 0.05757 | 0.4247 | 0.06677 | 0.26713 | 0.045403 | 0 | 0
04DEC10:00 | 8099 | 0.2443 | 0.01908 | 0.0698 | 0.07898 | 0.4373 | 0.09705 | 0.25047 | 0.065037 | 0 | 0
04DEC11:00 | 8100 | 0.1882 | 0.01957 | 0.0786 | 0.08181 | 0.4518 | 0.09577 | 0.23953 | 0.065717 | 0 | 0
04DEC12:00 | 8101 | 0.198 | 0.01765 | 0.0878 | 0.06229 | 0.4368 | 0.06922 | 0.24087 | 0.04972 | 0 | 0
04DEC13:00 | 8102 | 0.1974 | 0.00776 | 0.0911 | 0.03408 | 0.4219 | 0.03068 | 0.2368 | 0.024173 | 0 | 0
04DEC14:00 | 8103 | 0.2072 | 0.00081 | 0.1062 | 0.00548 | 0.4381 | 0.00368 | 0.2505 | 0.0033233 | 0 | 0
04DEC15:00 | 8104 | 0.22 | 0 | 0.1263 | 0 | 0.453 | 0 | 0.26643 | 0 | 0 | 0
04DEC16:00 | 8105 | 0.2294 | 0 | 0.1407 | 0 | 0.4606 | 0 | 0.2769 | 0 | 0 | 0
04DEC17:00 | 8106 | 0.239 | 0 | 0.1395 | 0 | 0.4486 | 0 | 0.2757 | 0 | 0 | 0
04DEC18:00 | 8107 | 0.2383 | 0 | 0.1327 | 0 | 0.4362 | 0 | 0.26907 | 0 | 0 | 0
04DEC19:00 | 8108 | 0.2388 | 0 | 0.1248 | 0 | 0.4439 | 0 | 0.26917 | 0 | 0 | 0
04DEC20:00 | 8109 | 0.2258 | 0 | 0.1144 | 0 | 0.4356 | 0 | 0.2586 | 0 | 0 | 0
04DEC21:00 | 8110 | 0.2308 | 0 | 0.106 | 0 | 0.4376 | 0 | 0.25813 | 0 | 0 | 0
04DEC22:00 | 8111 | 0.1679 | 0 | 0.1173 | 0 | 0.4917 | 0 | 0.25897 | 0 | 0 | 0
04DEC23:00 | 8112 | 0.1721 | 0 | 0.0877 | 0 | 0.4797 | 0 | 0.2465 | 0 | 0 | 0
05DEC00:00 | 8113 | 0.1648 | 0 | 0.064 | 0 | 0.4798 | 0 | 0.2362 | 0 | 0 | 0
05DEC01:00 | 8114 | 0.1762 | 0 | 0.0474 | 0 | 0.4781 | 0 | 0.2339 | 0 | 0 | 0
05DEC02:00 | 8115 | 0.1859 | 0 | 0.0396 | 0 | 0.4771 | 0 | 0.2342 | 0 | 0 | 0
05DEC03:00 | 8116 | 0.1875 | 0 | 0.0343 | 0 | 0.4633 | 0 | 0.22837 | 0 | 0 | 0
05DEC04:00 | 8117 | 0.1802 | 0 | 0.0332 | 0 | 0.4599 | 0 | 0.22443 | 0 | 0 | 0
05DEC05:00 | 8118 | 0.1761 | 0 | 0.0272 | 0 | 0.4411 | 0 | 0.2148 | 0 | 0 | 0
05DEC06:00 | 8119 | 0.1816 | 0 | 0.0235 | 0 | 0.4206 | 0 | 0.20857 | 0 | 0 | 0
05DEC07:00 | 8120 | 0.1835 | 0.0001 | 0.0208 | 0.00011 | 0.413 | 0 | 0.20577 | 7e-05 | 0 | 0
05DEC08:00 | 8121 | 0.1765 | 0.00902 | 0.0198 | 0.01484 | 0.4063 | 0.00511 | 0.20087 | 0.0096567 | 0 | 0
05DEC09:00 | 8122 | 0.1677 | 0.02769 | 0.0156 | 0.04084 | 0.396 | 0.01644 | 0.1931 | 0.028323 | 0 | 0
05DEC10:00 | 8123 | 0.1377 | 0.03978 | 0.012 | 0.06618 | 0.3485 | 0.02593 | 0.16607 | 0.043963 | 0 | 0
05DEC11:00 | 8124 | 0.1122 | 0.04904 | 0.0118 | 0.07452 | 0.3067 | 0.03223 | 0.14357 | 0.05193 | 0 | 0
05DEC12:00 | 8125 | 0.1034 | 0.03691 | 0.01 | 0.06055 | 0.3007 | 0.02742 | 0.13803 | 0.041627 | 0 | 0
05DEC13:00 | 8126 | 0.1129 | 0.01585 | 0.0113 | 0.03353 | 0.3028 | 0.01227 | 0.14233 | 0.02055 | 0 | 0
05DEC14:00 | 8127 | 0.1342 | 0.00201 | 0.0165 | 0.00535 | 0.333 | 0.00182 | 0.16123 | 0.00306 | 0 | 0
05DEC15:00 | 8128 | 0.1544 | 0 | 0.0247 | 0 | 0.3532 | 0 | 0.17743 | 0 | 0 | 0
05DEC16:00 | 8129 | 0.1688 | 0 | 0.0333 | 0 | 0.3696 | 0 | 0.19057 | 0 | 0 | 0
05DEC17:00 | 8130 | 0.1879 | 0 | 0.0384 | 0 | 0.3742 | 0 | 0.20017 | 0 | 0 | 0
05DEC18:00 | 8131 | 0.2063 | 0 | 0.0432 | 0 | 0.3874 | 0 | 0.2123 | 0 | 0 | 0
05DEC19:00 | 8132 | 0.2344 | 0 | 0.0466 | 0 | 0.3959 | 0 | 0.22563 | 0 | 0 | 0
05DEC20:00 | 8133 | 0.2166 | 0 | 0.0516 | 0 | 0.3931 | 0 | 0.22043 | 0 | 0 | 0
05DEC21:00 | 8134 | 0.2187 | 0 | 0.0521 | 0 | 0.3902 | 0 | 0.22033 | 0 | 0 | 0
05DEC22:00 | 8135 | 0.1753 | 0 | 0.0545 | 0 | 0.3235 | 0 | 0.18443 | 0 | 0 | 0
05DEC23:00 | 8136 | 0.1698 | 0 | 0.0553 | 0 | 0.3302 | 0 | 0.1851 | 0 | 0 | 0
06DEC00:00 | 8137 | 0.1797 | 0 | 0.0628 | 0 | 0.3476 | 0 | 0.1967 | 0 | 0 | 0
06DEC01:00 | 8138 | 0.1932 | 0 | 0.0667 | 0 | 0.3913 | 0 | 0.21707 | 0 | 0 | 0
06DEC02:00 | 8139 | 0.2295 | 0 | 0.0687 | 0 | 0.4356 | 0 | 0.2446 | 0 | 0 | 0
06DEC03:00 | 8140 | 0.2532 | 0 | 0.0788 | 0 | 0.4704 | 0 | 0.26747 | 0 | 0 | 0
06DEC04:00 | 8141 | 0.2657 | 0 | 0.0945 | 0 | 0.5005 | 0 | 0.2869 | 0 | 0 | 0
06DEC05:00 | 8142 | 0.2739 | 0 | 0.1074 | 0 | 0.4864 | 0 | 0.28923 | 0 | 0 | 0
06DEC06:00 | 8143 | 0.3063 | 0 | 0.1144 | 0 | 0.4813 | 0 | 0.30067 | 0 | 0 | 0
06DEC07:00 | 8144 | 0.352 | 0 | 0.1199 | 0.00011 | 0.5231 | 0.00011 | 0.33167 | 7.3333e-05 | 0 | 0
06DEC08:00 | 8145 | 0.366 | 0.00391 | 0.1132 | 0.01618 | 0.5111 | 0.01225 | 0.3301 | 0.01078 | 0 | 0
06DEC09:00 | 8146 | 0.3967 | 0.01107 | 0.089 | 0.05011 | 0.4611 | 0.03674 | 0.3156 | 0.03264 | 0 | 0
06DEC10:00 | 8147 | 0.3211 | 0.01773 | 0.0721 | 0.07375 | 0.3715 | 0.05284 | 0.2549 | 0.048107 | 0 | 0
06DEC11:00 | 8148 | 0.249 | 0.0175 | 0.0579 | 0.07868 | 0.2946 | 0.0614 | 0.2005 | 0.052527 | 0 | 0
06DEC12:00 | 8149 | 0.2666 | 0.01339 | 0.0673 | 0.06322 | 0.2809 | 0.06146 | 0.20493 | 0.046023 | 0 | 0
06DEC13:00 | 8150 | 0.3098 | 0.00626 | 0.1131 | 0.03353 | 0.3152 | 0.03181 | 0.24603 | 0.023867 | 0 | 0
06DEC14:00 | 8151 | 0.3302 | 0.00068 | 0.1878 | 0.00527 | 0.3519 | 0.00486 | 0.28997 | 0.0036033 | 0 | 0
06DEC15:00 | 8152 | 0.3875 | 0 | 0.2397 | 0 | 0.366 | 0 | 0.33107 | 0 | 0 | 0
06DEC16:00 | 8153 | 0.4154 | 0 | 0.2605 | 0 | 0.3748 | 0 | 0.35023 | 0 | 0 | 0
06DEC17:00 | 8154 | 0.3987 | 0 | 0.2623 | 0 | 0.3657 | 0 | 0.34223 | 0 | 0 | 0
06DEC18:00 | 8155 | 0.4013 | 0 | 0.2766 | 0 | 0.3503 | 0 | 0.34273 | 0 | 0 | 0
06DEC19:00 | 8156 | 0.3835 | 0 | 0.3014 | 0 | 0.3311 | 0 | 0.33867 | 0 | 0 | 0
06DEC20:00 | 8157 | 0.3719 | 0 | 0.3309 | 0 | 0.3087 | 0 | 0.33717 | 0 | 0 | 0
06DEC21:00 | 8158 | 0.3786 | 0 | 0.3491 | 0 | 0.2857 | 0 | 0.3378 | 0 | 0 | 0
06DEC22:00 | 8159 | 0.3913 | 0 | 0.3244 | 0 | 0.2048 | 0 | 0.30683 | 0 | 0 | 0
06DEC23:00 | 8160 | 0.4052 | 0 | 0.3164 | 0 | 0.2028 | 0 | 0.30813 | 0 | 0 | 0
07DEC00:00 | 8161 | 0.3988 | 0 | 0.3074 | 0 | 0.2028 | 0 | 0.303 | 0 | 0 | 0
07DEC01:00 | 8162 | 0.3756 | 0 | 0.3029 | 0 | 0.2041 | 0 | 0.2942 | 0 | 0 | 0
07DEC02:00 | 8163 | 0.3814 | 0 | 0.3009 | 0 | 0.2354 | 0 | 0.3059 | 0 | 0 | 0
07DEC03:00 | 8164 | 0.3748 | 0 | 0.3086 | 0 | 0.2262 | 0 | 0.3032 | 0 | 0 | 0
07DEC04:00 | 8165 | 0.388 | 0 | 0.3237 | 0 | 0.2296 | 0 | 0.31377 | 0 | 0 | 0
07DEC05:00 | 8166 | 0.4166 | 0 | 0.3448 | 0 | 0.2624 | 0 | 0.34127 | 0 | 0 | 0
07DEC06:00 | 8167 | 0.4519 | 0 | 0.3725 | 0 | 0.2718 | 0 | 0.3654 | 0 | 0 | 0
07DEC07:00 | 8168 | 0.4702 | 0 | 0.3926 | 0.00013 | 0.2558 | 2e-05 | 0.37287 | 5e-05 | 0 | 0
07DEC08:00 | 8169 | 0.4878 | 0.00434 | 0.3985 | 0.01415 | 0.2747 | 0.00859 | 0.387 | 0.0090267 | 0 | 0
07DEC09:00 | 8170 | 0.4872 | 0.01419 | 0.4233 | 0.04073 | 0.2378 | 0.02633 | 0.38277 | 0.027083 | 0 | 0
07DEC10:00 | 8171 | 0.4629 | 0.02287 | 0.4094 | 0.06481 | 0.1932 | 0.04078 | 0.35517 | 0.04282 | 0 | 0
07DEC11:00 | 8172 | 0.4379 | 0.02962 | 0.397 | 0.06696 | 0.1579 | 0.04348 | 0.33093 | 0.046687 | 0 | 0
07DEC12:00 | 8173 | 0.4528 | 0.02176 | 0.4104 | 0.05536 | 0.1823 | 0.03166 | 0.3485 | 0.03626 | 0 | 0
07DEC13:00 | 8174 | 0.4726 | 0.01034 | 0.4059 | 0.02976 | 0.2264 | 0.01616 | 0.3683 | 0.018753 | 0 | 0
07DEC14:00 | 8175 | 0.4731 | 0.00101 | 0.4457 | 0.004 | 0.2624 | 0.0026 | 0.39373 | 0.0025367 | 0 | 0
07DEC15:00 | 8176 | 0.4729 | 0 | 0.4648 | 0 | 0.2906 | 0 | 0.40943 | 0 | 0 | 0
07DEC16:00 | 8177 | 0.4948 | 0 | 0.4798 | 0 | 0.3407 | 0 | 0.43843 | 0 | 0 | 0
07DEC17:00 | 8178 | 0.4899 | 0 | 0.4945 | 0 | 0.3295 | 0 | 0.43797 | 0 | 0 | 0
07DEC18:00 | 8179 | 0.4955 | 0 | 0.5072 | 0 | 0.3014 | 0 | 0.4347 | 0 | 0 | 0
07DEC19:00 | 8180 | 0.5017 | 0 | 0.4965 | 0 | 0.28 | 0 | 0.42607 | 0 | 0 | 0
07DEC20:00 | 8181 | 0.5154 | 0 | 0.4764 | 0 | 0.2656 | 0 | 0.41913 | 0 | 0 | 0
07DEC21:00 | 8182 | 0.5154 | 0 | 0.4531 | 0 | 0.2414 | 0 | 0.4033 | 0 | 0 | 0
07DEC22:00 | 8183 | 0.5329 | 0 | 0.3927 | 0 | 0.1613 | 0 | 0.3623 | 0 | 0 | 0
07DEC23:00 | 8184 | 0.5546 | 0 | 0.3693 | 0 | 0.1601 | 0 | 0.36133 | 0 | 0 | 0
08DEC00:00 | 8185 | 0.5617 | 0 | 0.3461 | 0 | 0.1575 | 0 | 0.3551 | 0 | 0 | 0
08DEC01:00 | 8186 | 0.5641 | 0 | 0.3219 | 0 | 0.184 | 0 | 0.35667 | 0 | 0 | 0
08DEC02:00 | 8187 | 0.5458 | 0 | 0.3091 | 0 | 0.2129 | 0 | 0.35593 | 0 | 0 | 0
08DEC03:00 | 8188 | 0.5395 | 0 | 0.325 | 0 | 0.227 | 0 | 0.36383 | 0 | 0 | 0
08DEC04:00 | 8189 | 0.5588 | 0 | 0.3174 | 0 | 0.242 | 0 | 0.37273 | 0 | 0 | 0
08DEC05:00 | 8190 | 0.584 | 0 | 0.274 | 0 | 0.2371 | 0 | 0.36503 | 0 | 0 | 0
08DEC06:00 | 8191 | 0.5975 | 0 | 0.2605 | 0 | 0.2289 | 0 | 0.3623 | 0 | 0 | 0
08DEC07:00 | 8192 | 0.6108 | 4e-05 | 0.2606 | 0 | 0.208 | 0 | 0.3598 | 1.3333e-05 | 0 | 0
08DEC08:00 | 8193 | 0.6317 | 0.00953 | 0.2589 | 0.01008 | 0.1998 | 0.01211 | 0.36347 | 0.010573 | 0 | 0
08DEC09:00 | 8194 | 0.6463 | 0.0342 | 0.2233 | 0.034 | 0.1758 | 0.04338 | 0.34847 | 0.037193 | 0 | 0
08DEC10:00 | 8195 | 0.6455 | 0.05393 | 0.1516 | 0.05551 | 0.1371 | 0.06405 | 0.3114 | 0.05783 | 0 | 0
08DEC11:00 | 8196 | 0.6287 | 0.06942 | 0.0971 | 0.05965 | 0.1053 | 0.06883 | 0.27703 | 0.065967 | 0 | 0
08DEC12:00 | 8197 | 0.5495 | 0.0634 | 0.0995 | 0.05239 | 0.1157 | 0.05511 | 0.2549 | 0.056967 | 0 | 0
08DEC13:00 | 8198 | 0.4604 | 0.03702 | 0.1162 | 0.0304 | 0.1643 | 0.0243 | 0.24697 | 0.030573 | 0 | 0
08DEC14:00 | 8199 | 0.3972 | 0.00525 | 0.1529 | 0.00456 | 0.2229 | 0.00264 | 0.25767 | 0.00415 | 0 | 0
08DEC15:00 | 8200 | 0.3851 | 0 | 0.163 | 0 | 0.2523 | 0 | 0.2668 | 0 | 0 | 0
08DEC16:00 | 8201 | 0.3993 | 0 | 0.1616 | 0 | 0.2633 | 0 | 0.27473 | 0 | 0 | 0
08DEC17:00 | 8202 | 0.3867 | 0 | 0.1493 | 0 | 0.2546 | 0 | 0.26353 | 0 | 0 | 0
08DEC18:00 | 8203 | 0.3629 | 0 | 0.1365 | 0 | 0.2308 | 0 | 0.2434 | 0 | 0 | 0
08DEC19:00 | 8204 | 0.3247 | 0 | 0.1265 | 0 | 0.2009 | 0 | 0.21737 | 0 | 0 | 0
08DEC20:00 | 8205 | 0.3427 | 0 | 0.1162 | 0 | 0.1906 | 0 | 0.2165 | 0 | 0 | 0
08DEC21:00 | 8206 | 0.33 | 0 | 0.1062 | 0 | 0.1906 | 0 | 0.20893 | 0 | 0 | 0
08DEC22:00 | 8207 | 0.2975 | 0 | 0.0888 | 0 | 0.2198 | 0 | 0.20203 | 0 | 0 | 0
08DEC23:00 | 8208 | 0.2702 | 0 | 0.0863 | 0 | 0.2524 | 0 | 0.20297 | 0 | 0 | 0
09DEC00:00 | 8209 | 0.2956 | 0 | 0.0993 | 0 | 0.2961 | 0 | 0.23033 | 0 | 0 | 0
09DEC01:00 | 8210 | 0.313 | 0 | 0.1203 | 0 | 0.3339 | 0 | 0.25573 | 0 | 0 | 0
09DEC02:00 | 8211 | 0.3173 | 0 | 0.1297 | 0 | 0.3532 | 0 | 0.26673 | 0 | 0 | 0
09DEC03:00 | 8212 | 0.3135 | 0 | 0.1451 | 0 | 0.3398 | 0 | 0.26613 | 0 | 0 | 0
09DEC04:00 | 8213 | 0.33 | 0 | 0.1556 | 0 | 0.3286 | 0 | 0.2714 | 0 | 0 | 0
09DEC05:00 | 8214 | 0.3525 | 0 | 0.176 | 0 | 0.3096 | 0 | 0.27937 | 0 | 0 | 0
09DEC06:00 | 8215 | 0.3623 | 0 | 0.179 | 0 | 0.3135 | 0 | 0.28493 | 0 | 0 | 0
09DEC07:00 | 8216 | 0.3327 | 0 | 0.189 | 2e-05 | 0.312 | 0 | 0.2779 | 6.6667e-06 | 0 | 0
09DEC08:00 | 8217 | 0.2764 | 0.01338 | 0.1845 | 0.01049 | 0.3095 | 0.00964 | 0.2568 | 0.01117 | 0 | 0
09DEC09:00 | 8218 | 0.2478 | 0.05019 | 0.1732 | 0.0331 | 0.3287 | 0.03136 | 0.2499 | 0.038217 | 0 | 0
09DEC10:00 | 8219 | 0.1512 | 0.08545 | 0.1366 | 0.05146 | 0.3134 | 0.05089 | 0.2004 | 0.0626 | 0 | 0
09DEC11:00 | 8220 | 0.0875 | 0.09834 | 0.106 | 0.05541 | 0.2996 | 0.0567 | 0.16437 | 0.07015 | 0 | 0
09DEC12:00 | 8221 | 0.0608 | 0.08132 | 0.1317 | 0.04296 | 0.3043 | 0.0472 | 0.1656 | 0.05716 | 0 | 0
09DEC13:00 | 8222 | 0.0552 | 0.0435 | 0.1869 | 0.02221 | 0.3326 | 0.02644 | 0.19157 | 0.030717 | 0 | 0
09DEC14:00 | 8223 | 0.0575 | 0.00527 | 0.2526 | 0.00367 | 0.318 | 0.00387 | 0.20937 | 0.00427 | 0 | 0
09DEC15:00 | 8224 | 0.0527 | 0 | 0.2926 | 0 | 0.298 | 0 | 0.21443 | 0 | 0 | 0
09DEC16:00 | 8225 | 0.0495 | 0 | 0.3076 | 0 | 0.281 | 0 | 0.2127 | 0 | 0 | 0
09DEC17:00 | 8226 | 0.0507 | 0 | 0.3104 | 0 | 0.2769 | 0 | 0.21267 | 0 | 0 | 0
09DEC18:00 | 8227 | 0.0488 | 0 | 0.3277 | 0 | 0.2875 | 0 | 0.22133 | 0 | 0 | 0
09DEC19:00 | 8228 | 0.0531 | 0 | 0.3478 | 0 | 0.2631 | 0 | 0.22133 | 0 | 0 | 0
09DEC20:00 | 8229 | 0.063 | 0 | 0.3478 | 0 | 0.2796 | 0 | 0.23013 | 0 | 0 | 0
09DEC21:00 | 8230 | 0.0757 | 0 | 0.3364 | 0 | 0.2789 | 0 | 0.23033 | 0 | 0 | 0
09DEC22:00 | 8231 | 0.0871 | 0 | 0.2907 | 0 | 0.1711 | 0 | 0.18297 | 0 | 0 | 0
09DEC23:00 | 8232 | 0.0847 | 0 | 0.2956 | 0 | 0.1289 | 0 | 0.16973 | 0 | 0 | 0
10DEC00:00 | 8233 | 0.0744 | 0 | 0.2935 | 0 | 0.108 | 0 | 0.15863 | 0 | 0 | 0
10DEC01:00 | 8234 | 0.0636 | 0 | 0.2941 | 0 | 0.0851 | 0 | 0.1476 | 0 | 0 | 0
10DEC02:00 | 8235 | 0.0627 | 0 | 0.2932 | 0 | 0.0512 | 0 | 0.1357 | 0 | 0 | 0
10DEC03:00 | 8236 | 0.0583 | 0 | 0.3057 | 0 | 0.0314 | 0 | 0.1318 | 0 | 0 | 0
10DEC04:00 | 8237 | 0.0636 | 0 | 0.3321 | 0 | 0.0147 | 0 | 0.1368 | 0 | 0 | 0
10DEC05:00 | 8238 | 0.0764 | 0 | 0.3255 | 0 | 0.0079 | 0 | 0.1366 | 0 | 0 | 0
10DEC06:00 | 8239 | 0.096 | 0 | 0.3228 | 0 | 0.0043 | 0 | 0.14103 | 0 | 0 | 0
10DEC07:00 | 8240 | 0.1079 | 0 | 0.3099 | 2e-05 | 0.0031 | 0 | 0.1403 | 6.6667e-06 | 0 | 0
10DEC08:00 | 8241 | 0.0961 | 0.01055 | 0.2859 | 0.01145 | 0.0024 | 0.00746 | 0.12813 | 0.00982 | 0 | 0
10DEC09:00 | 8242 | 0.0821 | 0.03529 | 0.3067 | 0.04038 | 0.0018 | 0.0299 | 0.1302 | 0.03519 | 0 | 0
10DEC10:00 | 8243 | 0.0803 | 0.06119 | 0.2436 | 0.06112 | 0.0026 | 0.04643 | 0.10883 | 0.056247 | 0 | 0
10DEC11:00 | 8244 | 0.0808 | 0.06441 | 0.1905 | 0.06404 | 0.0044 | 0.05236 | 0.0919 | 0.06027 | 0 | 0
10DEC12:00 | 8245 | 0.0632 | 0.04939 | 0.2141 | 0.04958 | 0.0061 | 0.045 | 0.094467 | 0.04799 | 0 | 0
10DEC13:00 | 8246 | 0.0717 | 0.02325 | 0.2248 | 0.02113 | 0.0099 | 0.01999 | 0.10213 | 0.021457 | 0 | 0
10DEC14:00 | 8247 | 0.0881 | 0.00386 | 0.2561 | 0.00233 | 0.0225 | 0.00311 | 0.12223 | 0.0031 | 0 | 0
10DEC15:00 | 8248 | 0.1102 | 0 | 0.2887 | 0 | 0.0375 | 0 | 0.14547 | 0 | 0 | 0
10DEC16:00 | 8249 | 0.1324 | 0 | 0.3134 | 0 | 0.0519 | 0 | 0.1659 | 0 | 0 | 0
10DEC17:00 | 8250 | 0.1348 | 0 | 0.3423 | 0 | 0.0756 | 0 | 0.18423 | 0 | 0 | 0
10DEC18:00 | 8251 | 0.1239 | 0 | 0.3449 | 0 | 0.104 | 0 | 0.19093 | 0 | 0 | 0
10DEC19:00 | 8252 | 0.1211 | 0 | 0.3455 | 0 | 0.13 | 0 | 0.19887 | 0 | 0 | 0
10DEC20:00 | 8253 | 0.1181 | 0 | 0.3363 | 0 | 0.154 | 0 | 0.2028 | 0 | 0 | 0
10DEC21:00 | 8254 | 0.1105 | 0 | 0.3292 | 0 | 0.1756 | 0 | 0.2051 | 0 | 0 | 0
10DEC22:00 | 8255 | 0.0608 | 0 | 0.337 | 0 | 0.1225 | 0 | 0.17343 | 0 | 0 | 0
10DEC23:00 | 8256 | 0.0708 | 0 | 0.3512 | 0 | 0.148 | 0 | 0.19 | 0 | 0 | 0
11DEC00:00 | 8257 | 0.0705 | 0 | 0.3721 | 0 | 0.1712 | 0 | 0.2046 | 0 | 0 | 0
11DEC01:00 | 8258 | 0.0847 | 0 | 0.4436 | 0 | 0.1706 | 0 | 0.23297 | 0 | 0 | 0
11DEC02:00 | 8259 | 0.1024 | 0 | 0.4702 | 0 | 0.1724 | 0 | 0.24833 | 0 | 0 | 0
11DEC03:00 | 8260 | 0.1152 | 0 | 0.4757 | 0 | 0.1682 | 0 | 0.25303 | 0 | 0 | 0
11DEC04:00 | 8261 | 0.1328 | 0 | 0.4617 | 0 | 0.1727 | 0 | 0.25573 | 0 | 0 | 0
11DEC05:00 | 8262 | 0.1664 | 0 | 0.4499 | 0 | 0.2009 | 0 | 0.2724 | 0 | 0 | 0
11DEC06:00 | 8263 | 0.1839 | 0 | 0.4379 | 0 | 0.229 | 0 | 0.2836 | 0 | 0 | 0
11DEC07:00 | 8264 | 0.1947 | 0 | 0.4476 | 0 | 0.2083 | 0 | 0.28353 | 0 | 0 | 0
11DEC08:00 | 8265 | 0.2742 | 0.00708 | 0.4614 | 0.0066 | 0.1995 | 0.00947 | 0.3117 | 0.0077167 | 0 | 0
11DEC09:00 | 8266 | 0.289 | 0.02797 | 0.5143 | 0.02608 | 0.209 | 0.04629 | 0.33743 | 0.033447 | 0 | 0
11DEC10:00 | 8267 | 0.2479 | 0.04476 | 0.4722 | 0.04203 | 0.1888 | 0.07664 | 0.30297 | 0.054477 | 0 | 0
11DEC11:00 | 8268 | 0.2118 | 0.04986 | 0.4346 | 0.0395 | 0.17 | 0.08351 | 0.27213 | 0.057623 | 0 | 0
11DEC12:00 | 8269 | 0.3112 | 0.0368 | 0.4558 | 0.02374 | 0.1774 | 0.06377 | 0.3148 | 0.041437 | 0 | 0
11DEC13:00 | 8270 | 0.478 | 0.01738 | 0.4244 | 0.0099 | 0.2188 | 0.0316 | 0.37373 | 0.019627 | 0 | 0
11DEC14:00 | 8271 | 0.609 | 0.00207 | 0.4213 | 0.00166 | 0.3014 | 0.00403 | 0.4439 | 0.0025867 | 0 | 0
11DEC15:00 | 8272 | 0.6887 | 0 | 0.4244 | 0 | 0.3159 | 0 | 0.47633 | 0 | 0 | 0
11DEC16:00 | 8273 | 0.7497 | 0 | 0.4184 | 0 | 0.3186 | 0 | 0.49557 | 0 | 0 | 0
11DEC17:00 | 8274 | 0.8039 | 0 | 0.4065 | 0 | 0.3602 | 0 | 0.52353 | 0 | 0 | 0
11DEC18:00 | 8275 | 0.8324 | 0 | 0.4029 | 0 | 0.3903 | 0 | 0.54187 | 0 | 0 | 0
11DEC19:00 | 8276 | 0.8592 | 0 | 0.3852 | 0 | 0.4002 | 0 | 0.5482 | 0 | 0 | 0
11DEC20:00 | 8277 | 0.8798 | 0 | 0.3603 | 0 | 0.4087 | 0 | 0.5496 | 0 | 0 | 0
11DEC21:00 | 8278 | 0.8891 | 0 | 0.342 | 0 | 0.4132 | 0 | 0.5481 | 0 | 0 | 0
11DEC22:00 | 8279 | 0.8757 | 0 | 0.2965 | 0 | 0.3976 | 0 | 0.52327 | 0 | 0 | 0
11DEC23:00 | 8280 | 0.9193 | 0 | 0.3025 | 0 | 0.4113 | 0 | 0.54437 | 0 | 0 | 0
12DEC00:00 | 8281 | 0.9278 | 0 | 0.3147 | 0 | 0.4102 | 0 | 0.5509 | 0 | 0 | 0
12DEC01:00 | 8282 | 0.9046 | 0 | 0.3056 | 0 | 0.3769 | 0 | 0.52903 | 0 | 0 | 0
12DEC02:00 | 8283 | 0.8744 | 0 | 0.2807 | 0 | 0.3603 | 0 | 0.50513 | 0 | 0 | 0
12DEC03:00 | 8284 | 0.8544 | 0 | 0.2597 | 0 | 0.3649 | 0 | 0.493 | 0 | 0 | 0
12DEC04:00 | 8285 | 0.8192 | 0 | 0.2457 | 0 | 0.3355 | 0 | 0.4668 | 0 | 0 | 0
12DEC05:00 | 8286 | 0.7634 | 0 | 0.2301 | 0 | 0.3365 | 0 | 0.44333 | 0 | 0 | 0
12DEC06:00 | 8287 | 0.7144 | 0 | 0.2227 | 0 | 0.3879 | 0 | 0.44167 | 0 | 0 | 0
12DEC07:00 | 8288 | 0.6623 | 0 | 0.2089 | 0 | 0.4565 | 4e-05 | 0.44257 | 1.3333e-05 | 0 | 0
12DEC08:00 | 8289 | 0.5899 | 0.00299 | 0.1871 | 0.00685 | 0.5022 | 0.01633 | 0.4264 | 0.0087233 | 0 | 0
12DEC09:00 | 8290 | 0.5116 | 0.01062 | 0.1657 | 0.02944 | 0.5509 | 0.05373 | 0.4094 | 0.031263 | 0 | 0
12DEC10:00 | 8291 | 0.4167 | 0.01786 | 0.1514 | 0.04136 | 0.6622 | 0.08079 | 0.4101 | 0.04667 | 0 | 0
12DEC11:00 | 8292 | 0.3304 | 0.02077 | 0.143 | 0.03976 | 0.759 | 0.0815 | 0.4108 | 0.047343 | 0 | 0
12DEC12:00 | 8293 | 0.2622 | 0.01848 | 0.114 | 0.02642 | 0.8201 | 0.06238 | 0.39877 | 0.03576 | 0 | 0
12DEC13:00 | 8294 | 0.2353 | 0.009 | 0.1117 | 0.01204 | 0.8414 | 0.03198 | 0.39613 | 0.017673 | 0 | 0
12DEC14:00 | 8295 | 0.2242 | 0.00112 | 0.1096 | 0.00099 | 0.8257 | 0.00392 | 0.3865 | 0.00201 | 0 | 0
12DEC15:00 | 8296 | 0.2215 | 0 | 0.0998 | 0 | 0.7918 | 0 | 0.37103 | 0 | 0 | 0
12DEC16:00 | 8297 | 0.239 | 0 | 0.0917 | 0 | 0.7641 | 0 | 0.36493 | 0 | 0 | 0
12DEC17:00 | 8298 | 0.2409 | 0 | 0.0869 | 0 | 0.7408 | 0 | 0.3562 | 0 | 0 | 0
12DEC18:00 | 8299 | 0.234 | 0 | 0.0834 | 0 | 0.7032 | 0 | 0.3402 | 0 | 0 | 0
12DEC19:00 | 8300 | 0.2392 | 0 | 0.0748 | 0 | 0.6728 | 0 | 0.32893 | 0 | 0 | 0
12DEC20:00 | 8301 | 0.2694 | 0 | 0.0686 | 0 | 0.6414 | 0 | 0.32647 | 0 | 0 | 0
12DEC21:00 | 8302 | 0.3187 | 0 | 0.0709 | 0 | 0.6264 | 0 | 0.33867 | 0 | 0 | 0
12DEC22:00 | 8303 | 0.4038 | 0 | 0.0774 | 0 | 0.664 | 0 | 0.38173 | 0 | 0 | 0
12DEC23:00 | 8304 | 0.4112 | 0 | 0.073 | 0 | 0.5879 | 0 | 0.35737 | 0 | 0 | 0
13DEC00:00 | 8305 | 0.392 | 0 | 0.0633 | 0 | 0.5302 | 0 | 0.3285 | 0 | 0 | 0
13DEC01:00 | 8306 | 0.392 | 0 | 0.0542 | 0 | 0.4821 | 0 | 0.30943 | 0 | 0 | 0
13DEC02:00 | 8307 | 0.4123 | 0 | 0.0529 | 0 | 0.4551 | 0 | 0.30677 | 0 | 0 | 0
13DEC03:00 | 8308 | 0.4199 | 0 | 0.0606 | 0 | 0.4268 | 0 | 0.30243 | 0 | 0 | 0
13DEC04:00 | 8309 | 0.4294 | 0 | 0.0638 | 0 | 0.416 | 0 | 0.30307 | 0 | 0 | 0
13DEC05:00 | 8310 | 0.4607 | 0 | 0.0492 | 0 | 0.3835 | 0 | 0.2978 | 0 | 0 | 0
13DEC06:00 | 8311 | 0.5008 | 0 | 0.038 | 0 | 0.3733 | 0 | 0.30403 | 0 | 0 | 0
13DEC07:00 | 8312 | 0.544 | 0 | 0.038 | 0 | 0.3497 | 4e-05 | 0.31057 | 1.3333e-05 | 0 | 0
13DEC08:00 | 8313 | 0.5851 | 0.01164 | 0.0409 | 0.00594 | 0.3162 | 0.0214 | 0.31407 | 0.012993 | 0 | 0
13DEC09:00 | 8314 | 0.6045 | 0.04221 | 0.0283 | 0.02443 | 0.3158 | 0.0723 | 0.3162 | 0.046313 | 0 | 0
13DEC10:00 | 8315 | 0.6768 | 0.06294 | 0.0301 | 0.0421 | 0.301 | 0.10564 | 0.33597 | 0.070227 | 0 | 0
13DEC11:00 | 8316 | 0.7361 | 0.0752 | 0.0324 | 0.0494 | 0.3054 | 0.11385 | 0.35797 | 0.079483 | 0 | 0
13DEC12:00 | 8317 | 0.7386 | 0.06135 | 0.0259 | 0.03675 | 0.3578 | 0.08562 | 0.3741 | 0.06124 | 0 | 0
13DEC13:00 | 8318 | 0.7445 | 0.03139 | 0.0205 | 0.01906 | 0.4564 | 0.03814 | 0.40713 | 0.02953 | 0 | 0
13DEC14:00 | 8319 | 0.7449 | 0.0039 | 0.0254 | 0.00279 | 0.5471 | 0.00307 | 0.43913 | 0.0032533 | 0 | 0
13DEC15:00 | 8320 | 0.7513 | 0 | 0.026 | 0 | 0.6226 | 0 | 0.46663 | 0 | 0 | 0
13DEC16:00 | 8321 | 0.7394 | 0 | 0.022 | 0 | 0.6797 | 0 | 0.48037 | 0 | 0 | 0
13DEC17:00 | 8322 | 0.7106 | 0 | 0.0147 | 0 | 0.7596 | 0 | 0.49497 | 0 | 0 | 0
13DEC18:00 | 8323 | 0.6694 | 0 | 0.0117 | 0 | 0.8214 | 0 | 0.50083 | 0 | 0 | 0
13DEC19:00 | 8324 | 0.6358 | 0 | 0.0078 | 0 | 0.8586 | 0 | 0.50073 | 0 | 0 | 0
13DEC20:00 | 8325 | 0.5992 | 0 | 0.0057 | 0 | 0.8772 | 0 | 0.49403 | 0 | 0 | 0
13DEC21:00 | 8326 | 0.5603 | 0 | 0.0038 | 0 | 0.8895 | 0 | 0.48453 | 0 | 0 | 0
13DEC22:00 | 8327 | 0.5502 | 0 | 0.0053 | 0 | 0.8686 | 0 | 0.4747 | 0 | 0 | 0
13DEC23:00 | 8328 | 0.4886 | 0 | 0.007 | 0 | 0.878 | 0 | 0.45787 | 0 | 0 | 0
14DEC00:00 | 8329 | 0.4384 | 0 | 0.0077 | 0 | 0.8773 | 0 | 0.44113 | 0 | 0 | 0
14DEC01:00 | 8330 | 0.3832 | 0 | 0.0085 | 0 | 0.8674 | 0 | 0.4197 | 0 | 0 | 0
14DEC02:00 | 8331 | 0.3578 | 0 | 0.0095 | 0 | 0.8549 | 0 | 0.4074 | 0 | 0 | 0
14DEC03:00 | 8332 | 0.3453 | 0 | 0.0091 | 0 | 0.8321 | 0 | 0.3955 | 0 | 0 | 0
14DEC04:00 | 8333 | 0.3393 | 0 | 0.0084 | 0 | 0.8172 | 0 | 0.3883 | 0 | 0 | 0
14DEC05:00 | 8334 | 0.3295 | 0 | 0.0096 | 0 | 0.8088 | 0 | 0.38263 | 0 | 0 | 0
14DEC06:00 | 8335 | 0.3356 | 0 | 0.0124 | 0 | 0.8143 | 0 | 0.38743 | 0 | 0 | 0
14DEC07:00 | 8336 | 0.379 | 1e-05 | 0.0162 | 0 | 0.8162 | 0 | 0.4038 | 3.3333e-06 | 0 | 0
14DEC08:00 | 8337 | 0.452 | 0.01707 | 0.0172 | 0.00729 | 0.801 | 0.00302 | 0.4234 | 0.0091267 | 0 | 0
14DEC09:00 | 8338 | 0.5053 | 0.06287 | 0.0109 | 0.03082 | 0.77 | 0.01288 | 0.42873 | 0.035523 | 0 | 0
14DEC10:00 | 8339 | 0.5853 | 0.09222 | 0.0139 | 0.04906 | 0.7426 | 0.02422 | 0.44727 | 0.055167 | 0 | 0
14DEC11:00 | 8340 | 0.6536 | 0.09292 | 0.0203 | 0.05541 | 0.7103 | 0.03464 | 0.4614 | 0.06099 | 0 | 0
14DEC12:00 | 8341 | 0.6868 | 0.06704 | 0.0251 | 0.0445 | 0.6908 | 0.02564 | 0.46757 | 0.045727 | 0 | 0
14DEC13:00 | 8342 | 0.713 | 0.03302 | 0.0371 | 0.02481 | 0.6733 | 0.01327 | 0.47447 | 0.0237 | 0 | 0
14DEC14:00 | 8343 | 0.7676 | 0.00387 | 0.0478 | 0.00257 | 0.6974 | 0.00097 | 0.50427 | 0.00247 | 0 | 0
14DEC15:00 | 8344 | 0.8198 | 0 | 0.055 | 0 | 0.7427 | 0 | 0.53917 | 0 | 0 | 0
14DEC16:00 | 8345 | 0.8617 | 0 | 0.068 | 0 | 0.7615 | 0 | 0.56373 | 0 | 0 | 0
14DEC17:00 | 8346 | 0.8755 | 0 | 0.0792 | 0 | 0.788 | 0 | 0.5809 | 0 | 0 | 0
14DEC18:00 | 8347 | 0.8859 | 0 | 0.1004 | 0 | 0.8059 | 0 | 0.5974 | 0 | 0 | 0
14DEC19:00 | 8348 | 0.883 | 0 | 0.1275 | 0 | 0.8486 | 0 | 0.6197 | 0 | 0 | 0
14DEC20:00 | 8349 | 0.8631 | 0 | 0.1499 | 0 | 0.864 | 0 | 0.62567 | 0 | 0 | 0
14DEC21:00 | 8350 | 0.836 | 0 | 0.1699 | 0 | 0.8526 | 0 | 0.6195 | 0 | 0 | 0
14DEC22:00 | 8351 | 0.8466 | 0 | 0.2202 | 0 | 0.8465 | 0 | 0.63777 | 0 | 0 | 0
14DEC23:00 | 8352 | 0.8268 | 0 | 0.2267 | 0 | 0.8654 | 0 | 0.63963 | 0 | 0 | 0
15DEC00:00 | 8353 | 0.7921 | 0 | 0.2464 | 0 | 0.8507 | 0 | 0.62973 | 0 | 0 | 0
15DEC01:00 | 8354 | 0.7181 | 0 | 0.2577 | 0 | 0.8321 | 0 | 0.60263 | 0 | 0 | 0
15DEC02:00 | 8355 | 0.6359 | 0 | 0.2573 | 0 | 0.8272 | 0 | 0.57347 | 0 | 0 | 0
15DEC03:00 | 8356 | 0.5948 | 0 | 0.2655 | 0 | 0.827 | 0 | 0.56243 | 0 | 0 | 0
15DEC04:00 | 8357 | 0.5632 | 0 | 0.2722 | 0 | 0.829 | 0 | 0.5548 | 0 | 0 | 0
15DEC05:00 | 8358 | 0.524 | 0 | 0.2907 | 0 | 0.815 | 0 | 0.54323 | 0 | 0 | 0
15DEC06:00 | 8359 | 0.5013 | 0 | 0.2889 | 0 | 0.8179 | 0 | 0.53603 | 0 | 0 | 0
15DEC07:00 | 8360 | 0.4652 | 0 | 0.2927 | 0 | 0.8263 | 0 | 0.52807 | 0 | 0 | 0
15DEC08:00 | 8361 | 0.4033 | 0.01723 | 0.2841 | 0.00881 | 0.8323 | 0.0065 | 0.50657 | 0.010847 | 0 | 0
15DEC09:00 | 8362 | 0.3184 | 0.05889 | 0.2764 | 0.03637 | 0.8413 | 0.02475 | 0.4787 | 0.040003 | 0 | 0
15DEC10:00 | 8363 | 0.2341 | 0.08735 | 0.2653 | 0.06021 | 0.8611 | 0.03213 | 0.4535 | 0.059897 | 0 | 0
15DEC11:00 | 8364 | 0.1742 | 0.09004 | 0.2576 | 0.06293 | 0.8697 | 0.02935 | 0.43383 | 0.060773 | 0 | 0
15DEC12:00 | 8365 | 0.1205 | 0.0727 | 0.2752 | 0.05152 | 0.8622 | 0.02197 | 0.4193 | 0.04873 | 0 | 0
15DEC13:00 | 8366 | 0.0958 | 0.0356 | 0.2987 | 0.0278 | 0.8127 | 0.01071 | 0.4024 | 0.024703 | 0 | 0
15DEC14:00 | 8367 | 0.0979 | 0.00438 | 0.2829 | 0.00366 | 0.7677 | 0.00126 | 0.38283 | 0.0031 | 0 | 0
15DEC15:00 | 8368 | 0.1146 | 0 | 0.2597 | 0 | 0.7057 | 0 | 0.36 | 0 | 0 | 0
15DEC16:00 | 8369 | 0.1383 | 0 | 0.2478 | 0 | 0.61 | 0 | 0.33203 | 0 | 0 | 0
15DEC17:00 | 8370 | 0.1861 | 0 | 0.2315 | 0 | 0.5735 | 0 | 0.33037 | 0 | 0 | 0
15DEC18:00 | 8371 | 0.2446 | 0 | 0.2349 | 0 | 0.5138 | 0 | 0.3311 | 0 | 0 | 0
15DEC19:00 | 8372 | 0.2874 | 0 | 0.235 | 0 | 0.4337 | 0 | 0.3187 | 0 | 0 | 0
15DEC20:00 | 8373 | 0.3222 | 0 | 0.2248 | 0 | 0.3681 | 0 | 0.30503 | 0 | 0 | 0
15DEC21:00 | 8374 | 0.3398 | 0 | 0.2025 | 0 | 0.377 | 0 | 0.30643 | 0 | 0 | 0
15DEC22:00 | 8375 | 0.3671 | 0 | 0.1729 | 0 | 0.4966 | 0 | 0.34553 | 0 | 0 | 0
15DEC23:00 | 8376 | 0.3485 | 0 | 0.1643 | 0 | 0.5544 | 0 | 0.35573 | 0 | 0 | 0
16DEC00:00 | 8377 | 0.3222 | 0 | 0.1645 | 0 | 0.5856 | 0 | 0.35743 | 0 | 0 | 0
16DEC01:00 | 8378 | 0.2914 | 0 | 0.1673 | 0 | 0.6684 | 0 | 0.3757 | 0 | 0 | 0
16DEC02:00 | 8379 | 0.323 | 0 | 0.1837 | 0 | 0.8275 | 0 | 0.44473 | 0 | 0 | 0
16DEC03:00 | 8380 | 0.3737 | 0 | 0.1779 | 0 | 0.915 | 0 | 0.48887 | 0 | 0 | 0
16DEC04:00 | 8381 | 0.3719 | 0 | 0.1853 | 0 | 0.9375 | 0 | 0.49823 | 0 | 0 | 0
16DEC05:00 | 8382 | 0.3222 | 0 | 0.202 | 0 | 0.9431 | 0 | 0.4891 | 0 | 0 | 0
16DEC06:00 | 8383 | 0.2503 | 0 | 0.1973 | 0 | 0.9435 | 0 | 0.4637 | 0 | 0 | 0
16DEC07:00 | 8384 | 0.2142 | 0 | 0.1971 | 0 | 0.9453 | 0 | 0.4522 | 0 | 0 | 0
16DEC08:00 | 8385 | 0.2089 | 0.00739 | 0.1999 | 0.00428 | 0.9485 | 0.00232 | 0.45243 | 0.0046633 | 0 | 0
16DEC09:00 | 8386 | 0.1854 | 0.03367 | 0.1972 | 0.01683 | 0.9463 | 0.02294 | 0.44297 | 0.02448 | 0 | 0
16DEC10:00 | 8387 | 0.1256 | 0.05092 | 0.2252 | 0.03244 | 0.9466 | 0.05716 | 0.43247 | 0.04684 | 0 | 0
16DEC11:00 | 8388 | 0.0827 | 0.05906 | 0.2565 | 0.03165 | 0.9444 | 0.08479 | 0.42787 | 0.0585 | 0 | 0
16DEC12:00 | 8389 | 0.0683 | 0.04545 | 0.2983 | 0.02472 | 0.9465 | 0.07916 | 0.4377 | 0.049777 | 0 | 0
16DEC13:00 | 8390 | 0.0533 | 0.0215 | 0.3609 | 0.01046 | 0.9472 | 0.04083 | 0.4538 | 0.024263 | 0 | 0
16DEC14:00 | 8391 | 0.0599 | 0.00284 | 0.4336 | 0.00066 | 0.9457 | 0.00447 | 0.47973 | 0.0026567 | 0 | 0
16DEC15:00 | 8392 | 0.0633 | 0 | 0.4647 | 0 | 0.9451 | 0 | 0.49103 | 0 | 0 | 0
16DEC16:00 | 8393 | 0.0639 | 0 | 0.5144 | 0 | 0.9438 | 0 | 0.50737 | 0 | 0 | 0
16DEC17:00 | 8394 | 0.0556 | 0 | 0.5587 | 0 | 0.9417 | 0 | 0.51867 | 0 | 0 | 0
16DEC18:00 | 8395 | 0.0466 | 0 | 0.6398 | 0 | 0.9384 | 0 | 0.5416 | 0 | 0 | 0
16DEC19:00 | 8396 | 0.0359 | 0 | 0.7446 | 0 | 0.9341 | 0 | 0.57153 | 0 | 0 | 0
16DEC20:00 | 8397 | 0.0306 | 0 | 0.8342 | 0 | 0.9258 | 0 | 0.59687 | 0 | 0 | 0
16DEC21:00 | 8398 | 0.0299 | 0 | 0.8823 | 0 | 0.917 | 0 | 0.60973 | 0 | 0 | 0
16DEC22:00 | 8399 | 0.0414 | 0 | 0.8897 | 0 | 0.8862 | 0 | 0.60577 | 0 | 0 | 0
16DEC23:00 | 8400 | 0.0667 | 0 | 0.9075 | 0 | 0.8936 | 0 | 0.6226 | 0 | 0 | 0
17DEC00:00 | 8401 | 0.0789 | 0 | 0.9197 | 0 | 0.8856 | 0 | 0.62807 | 0 | 0 | 0
17DEC01:00 | 8402 | 0.0906 | 0 | 0.9239 | 0 | 0.8725 | 0 | 0.629 | 0 | 0 | 0
17DEC02:00 | 8403 | 0.1019 | 0 | 0.924 | 0 | 0.8673 | 0 | 0.63107 | 0 | 0 | 0
17DEC03:00 | 8404 | 0.115 | 0 | 0.9155 | 0 | 0.8492 | 0 | 0.62657 | 0 | 0 | 0
17DEC04:00 | 8405 | 0.1025 | 0 | 0.8517 | 0 | 0.8318 | 0 | 0.59533 | 0 | 0 | 0
17DEC05:00 | 8406 | 0.105 | 0 | 0.7991 | 0 | 0.8431 | 0 | 0.5824 | 0 | 0 | 0
17DEC06:00 | 8407 | 0.131 | 0 | 0.753 | 0 | 0.8618 | 0 | 0.58193 | 0 | 0 | 0
17DEC07:00 | 8408 | 0.1086 | 0 | 0.7241 | 0 | 0.8705 | 0 | 0.56773 | 0 | 0 | 0
17DEC08:00 | 8409 | 0.0868 | 0.01076 | 0.6617 | 0.01368 | 0.8833 | 0.01054 | 0.54393 | 0.01166 | 0 | 0
17DEC09:00 | 8410 | 0.0854 | 0.04465 | 0.5758 | 0.06261 | 0.8977 | 0.04792 | 0.51963 | 0.051727 | 0 | 0
17DEC10:00 | 8411 | 0.0869 | 0.07255 | 0.517 | 0.09596 | 0.9057 | 0.07137 | 0.5032 | 0.07996 | 0 | 0
17DEC11:00 | 8412 | 0.0893 | 0.06892 | 0.4595 | 0.10229 | 0.9102 | 0.09496 | 0.48633 | 0.088723 | 0 | 0
17DEC12:00 | 8413 | 0.0852 | 0.06097 | 0.4411 | 0.07142 | 0.9234 | 0.07592 | 0.48323 | 0.069437 | 0 | 0
17DEC13:00 | 8414 | 0.0905 | 0.02815 | 0.478 | 0.02525 | 0.929 | 0.03447 | 0.49917 | 0.02929 | 0 | 0
17DEC14:00 | 8415 | 0.1123 | 0.00419 | 0.5167 | 0.00121 | 0.9266 | 0.00406 | 0.51853 | 0.0031533 | 0 | 0
17DEC15:00 | 8416 | 0.1371 | 0 | 0.5092 | 0 | 0.9133 | 0 | 0.51987 | 0 | 0 | 0
17DEC16:00 | 8417 | 0.1345 | 0 | 0.5437 | 0 | 0.8984 | 0 | 0.52553 | 0 | 0 | 0
17DEC17:00 | 8418 | 0.1357 | 0 | 0.5895 | 0 | 0.8809 | 0 | 0.53537 | 0 | 0 | 0
17DEC18:00 | 8419 | 0.1386 | 0 | 0.6109 | 0 | 0.8677 | 0 | 0.53907 | 0 | 0 | 0
17DEC19:00 | 8420 | 0.1278 | 0 | 0.5957 | 0 | 0.8519 | 0 | 0.52513 | 0 | 0 | 0
17DEC20:00 | 8421 | 0.1245 | 0 | 0.6057 | 0 | 0.8182 | 0 | 0.51613 | 0 | 0 | 0
17DEC21:00 | 8422 | 0.134 | 0 | 0.6463 | 0 | 0.7823 | 0 | 0.52087 | 0 | 0 | 0
17DEC22:00 | 8423 | 0.149 | 0 | 0.6653 | 0 | 0.7555 | 0 | 0.52327 | 0 | 0 | 0
17DEC23:00 | 8424 | 0.1346 | 0 | 0.6765 | 0 | 0.6943 | 0 | 0.5018 | 0 | 0 | 0
18DEC00:00 | 8425 | 0.1292 | 0 | 0.6383 | 0 | 0.6021 | 0 | 0.45653 | 0 | 0 | 0
18DEC01:00 | 8426 | 0.152 | 0 | 0.6183 | 0 | 0.5311 | 0 | 0.4338 | 0 | 0 | 0
18DEC02:00 | 8427 | 0.1813 | 0 | 0.5898 | 0 | 0.4623 | 0 | 0.41113 | 0 | 0 | 0
18DEC03:00 | 8428 | 0.187 | 0 | 0.5631 | 0 | 0.3616 | 0 | 0.37057 | 0 | 0 | 0
18DEC04:00 | 8429 | 0.1918 | 0 | 0.5663 | 0 | 0.2895 | 0 | 0.3492 | 0 | 0 | 0
18DEC05:00 | 8430 | 0.2141 | 0 | 0.5395 | 0 | 0.1941 | 0 | 0.3159 | 0 | 0 | 0
18DEC06:00 | 8431 | 0.2261 | 0 | 0.4944 | 0 | 0.1186 | 0 | 0.2797 | 0 | 0 | 0
18DEC07:00 | 8432 | 0.2513 | 0 | 0.4607 | 0 | 0.0896 | 0 | 0.2672 | 0 | 0 | 0
18DEC08:00 | 8433 | 0.2627 | 0.01053 | 0.4823 | 0.00112 | 0.0576 | 0.01499 | 0.26753 | 0.00888 | 0 | 0
18DEC09:00 | 8434 | 0.2739 | 0.04781 | 0.4806 | 0.00757 | 0.0597 | 0.05319 | 0.2714 | 0.03619 | 0 | 0
18DEC10:00 | 8435 | 0.3321 | 0.07535 | 0.441 | 0.01396 | 0.0793 | 0.06767 | 0.28413 | 0.052327 | 0 | 0
18DEC11:00 | 8436 | 0.3999 | 0.08979 | 0.4032 | 0.01619 | 0.1091 | 0.05605 | 0.30407 | 0.05401 | 0 | 0
18DEC12:00 | 8437 | 0.4834 | 0.07412 | 0.4022 | 0.01444 | 0.1466 | 0.03213 | 0.34407 | 0.04023 | 0 | 0
18DEC13:00 | 8438 | 0.5518 | 0.03684 | 0.4333 | 0.00562 | 0.2156 | 0.01262 | 0.40023 | 0.01836 | 0 | 0
18DEC14:00 | 8439 | 0.637 | 0.00389 | 0.4409 | 0.00038 | 0.2847 | 0.00064 | 0.4542 | 0.0016367 | 0 | 0
18DEC15:00 | 8440 | 0.7078 | 0 | 0.4312 | 0 | 0.3495 | 0 | 0.49617 | 0 | 0 | 0
18DEC16:00 | 8441 | 0.7704 | 0 | 0.458 | 0 | 0.4122 | 0 | 0.54687 | 0 | 0 | 0
18DEC17:00 | 8442 | 0.8308 | 0 | 0.4536 | 0 | 0.5091 | 0 | 0.59783 | 0 | 0 | 0
18DEC18:00 | 8443 | 0.8807 | 0 | 0.4565 | 0 | 0.6243 | 0 | 0.65383 | 0 | 0 | 0
18DEC19:00 | 8444 | 0.9082 | 0 | 0.4483 | 0 | 0.7045 | 0 | 0.687 | 0 | 0 | 0
18DEC20:00 | 8445 | 0.9156 | 0 | 0.4853 | 0 | 0.7756 | 0 | 0.7255 | 0 | 0 | 0
18DEC21:00 | 8446 | 0.9094 | 0 | 0.5119 | 0 | 0.8141 | 0 | 0.74513 | 0 | 0 | 0
18DEC22:00 | 8447 | 0.8795 | 0 | 0.5112 | 0 | 0.8567 | 0 | 0.74913 | 0 | 0 | 0
18DEC23:00 | 8448 | 0.8665 | 0 | 0.5836 | 0 | 0.8479 | 0 | 0.766 | 0 | 0 | 0
19DEC00:00 | 8449 | 0.8717 | 0 | 0.6395 | 0 | 0.838 | 0 | 0.78307 | 0 | 0 | 0
19DEC01:00 | 8450 | 0.8731 | 0 | 0.7241 | 0 | 0.8192 | 0 | 0.80547 | 0 | 0 | 0
19DEC02:00 | 8451 | 0.8723 | 0 | 0.8335 | 0 | 0.8128 | 0 | 0.83953 | 0 | 0 | 0
19DEC03:00 | 8452 | 0.8549 | 0 | 0.8813 | 0 | 0.8272 | 0 | 0.85447 | 0 | 0 | 0
19DEC04:00 | 8453 | 0.8133 | 0 | 0.9032 | 0 | 0.8485 | 0 | 0.855 | 0 | 0 | 0
19DEC05:00 | 8454 | 0.7792 | 0 | 0.9296 | 0 | 0.8675 | 0 | 0.85877 | 0 | 0 | 0
19DEC06:00 | 8455 | 0.7565 | 0 | 0.9428 | 0 | 0.8831 | 0 | 0.8608 | 0 | 0 | 0
19DEC07:00 | 8456 | 0.7451 | 0 | 0.9456 | 0 | 0.8719 | 0 | 0.8542 | 0 | 0 | 0
19DEC08:00 | 8457 | 0.7024 | 0.00871 | 0.9461 | 0.00059 | 0.8413 | 0.00125 | 0.82993 | 0.0035167 | 0 | 0
19DEC09:00 | 8458 | 0.6336 | 0.04093 | 0.9448 | 0.00538 | 0.8208 | 0.00856 | 0.79973 | 0.01829 | 0 | 0
19DEC10:00 | 8459 | 0.579 | 0.07973 | 0.9425 | 0.01432 | 0.7522 | 0.0135 | 0.7579 | 0.03585 | 0 | 0
19DEC11:00 | 8460 | 0.5224 | 0.09614 | 0.9384 | 0.02036 | 0.6631 | 0.01549 | 0.70797 | 0.043997 | 0 | 0
19DEC12:00 | 8461 | 0.5429 | 0.08015 | 0.9335 | 0.02127 | 0.6192 | 0.0106 | 0.69853 | 0.03734 | 0 | 0
19DEC13:00 | 8462 | 0.5417 | 0.04264 | 0.9241 | 0.0129 | 0.6339 | 0.00385 | 0.6999 | 0.019797 | 0 | 0
19DEC14:00 | 8463 | 0.5733 | 0.00469 | 0.9119 | 0.00276 | 0.7568 | 7e-05 | 0.74733 | 0.0025067 | 0 | 0
19DEC15:00 | 8464 | 0.6189 | 0 | 0.8747 | 0 | 0.8666 | 0 | 0.78673 | 0 | 0 | 0
19DEC16:00 | 8465 | 0.6766 | 0 | 0.799 | 0 | 0.9075 | 0 | 0.79437 | 0 | 0 | 0
19DEC17:00 | 8466 | 0.7519 | 0 | 0.7496 | 0 | 0.9173 | 0 | 0.80627 | 0 | 0 | 0
19DEC18:00 | 8467 | 0.7925 | 0 | 0.7763 | 0 | 0.9206 | 0 | 0.8298 | 0 | 0 | 0
19DEC19:00 | 8468 | 0.789 | 0 | 0.7972 | 0 | 0.9136 | 0 | 0.83327 | 0 | 0 | 0
19DEC20:00 | 8469 | 0.7637 | 0 | 0.7956 | 0 | 0.9035 | 0 | 0.82093 | 0 | 0 | 0
19DEC21:00 | 8470 | 0.7155 | 0 | 0.7698 | 0 | 0.8733 | 0 | 0.7862 | 0 | 0 | 0
19DEC22:00 | 8471 | 0.6853 | 0 | 0.7336 | 0 | 0.8093 | 0 | 0.74273 | 0 | 0 | 0
19DEC23:00 | 8472 | 0.6279 | 0 | 0.6975 | 0 | 0.7896 | 0 | 0.705 | 0 | 0 | 0
20DEC00:00 | 8473 | 0.5422 | 0 | 0.6398 | 0 | 0.7825 | 0 | 0.65483 | 0 | 0 | 0
20DEC01:00 | 8474 | 0.4714 | 0 | 0.5986 | 0 | 0.7562 | 0 | 0.60873 | 0 | 0 | 0
20DEC02:00 | 8475 | 0.4329 | 0 | 0.5755 | 0 | 0.7175 | 0 | 0.5753 | 0 | 0 | 0
20DEC03:00 | 8476 | 0.3918 | 0 | 0.556 | 0 | 0.7538 | 0 | 0.5672 | 0 | 0 | 0
20DEC04:00 | 8477 | 0.3943 | 0 | 0.5566 | 0 | 0.764 | 0 | 0.57163 | 0 | 0 | 0
20DEC05:00 | 8478 | 0.4085 | 0 | 0.5312 | 0 | 0.7457 | 0 | 0.5618 | 0 | 0 | 0
20DEC06:00 | 8479 | 0.3889 | 0 | 0.5228 | 0 | 0.7368 | 0 | 0.5495 | 0 | 0 | 0
20DEC07:00 | 8480 | 0.3537 | 0 | 0.4838 | 0 | 0.6944 | 0 | 0.51063 | 0 | 0 | 0
20DEC08:00 | 8481 | 0.3469 | 0.0037 | 0.409 | 0.00736 | 0.684 | 0.00497 | 0.47997 | 0.0053433 | 0 | 0
20DEC09:00 | 8482 | 0.3182 | 0.01591 | 0.3492 | 0.03207 | 0.6891 | 0.02659 | 0.45217 | 0.024857 | 0 | 0
20DEC10:00 | 8483 | 0.291 | 0.02582 | 0.3009 | 0.05679 | 0.7649 | 0.04729 | 0.45227 | 0.0433 | 0 | 0
20DEC11:00 | 8484 | 0.269 | 0.03433 | 0.2599 | 0.05236 | 0.8239 | 0.05286 | 0.45093 | 0.046517 | 0 | 0
20DEC12:00 | 8485 | 0.2734 | 0.02394 | 0.2136 | 0.03638 | 0.8456 | 0.03571 | 0.4442 | 0.03201 | 0 | 0
20DEC13:00 | 8486 | 0.2687 | 0.00931 | 0.2207 | 0.01625 | 0.8582 | 0.02126 | 0.4492 | 0.015607 | 0 | 0
20DEC14:00 | 8487 | 0.2785 | 0.00013 | 0.2827 | 0.00181 | 0.8725 | 0.00324 | 0.4779 | 0.0017267 | 0 | 0
20DEC15:00 | 8488 | 0.3042 | 0 | 0.3484 | 0 | 0.872 | 0 | 0.5082 | 0 | 0 | 0
20DEC16:00 | 8489 | 0.336 | 0 | 0.3912 | 0 | 0.848 | 0 | 0.52507 | 0 | 0 | 0
20DEC17:00 | 8490 | 0.3593 | 0 | 0.4449 | 0 | 0.8199 | 0 | 0.54137 | 0 | 0 | 0
20DEC18:00 | 8491 | 0.3912 | 0 | 0.4558 | 0 | 0.7983 | 0 | 0.54843 | 0 | 0 | 0
20DEC19:00 | 8492 | 0.404 | 0 | 0.4416 | 0 | 0.7787 | 0 | 0.54143 | 0 | 0 | 0
20DEC20:00 | 8493 | 0.419 | 0 | 0.4077 | 0 | 0.7542 | 0 | 0.52697 | 0 | 0 | 0
20DEC21:00 | 8494 | 0.4199 | 0 | 0.3818 | 0 | 0.7399 | 0 | 0.51387 | 0 | 0 | 0
20DEC22:00 | 8495 | 0.4239 | 0 | 0.3573 | 0 | 0.7362 | 0 | 0.5058 | 0 | 0 | 0
20DEC23:00 | 8496 | 0.3963 | 0 | 0.4048 | 0 | 0.6797 | 0 | 0.4936 | 0 | 0 | 0
21DEC00:00 | 8497 | 0.3926 | 0 | 0.4125 | 0 | 0.641 | 0 | 0.48203 | 0 | 0 | 0
21DEC01:00 | 8498 | 0.3879 | 0 | 0.4225 | 0 | 0.6018 | 0 | 0.47073 | 0 | 0 | 0
21DEC02:00 | 8499 | 0.4115 | 0 | 0.4476 | 0 | 0.5838 | 0 | 0.48097 | 0 | 0 | 0
21DEC03:00 | 8500 | 0.4283 | 0 | 0.4769 | 0 | 0.5561 | 0 | 0.4871 | 0 | 0 | 0
21DEC04:00 | 8501 | 0.4656 | 0 | 0.509 | 0 | 0.5338 | 0 | 0.5028 | 0 | 0 | 0
21DEC05:00 | 8502 | 0.5226 | 0 | 0.5627 | 0 | 0.5359 | 0 | 0.5404 | 0 | 0 | 0
21DEC06:00 | 8503 | 0.5604 | 0 | 0.5733 | 0 | 0.5524 | 0 | 0.56203 | 0 | 0 | 0
21DEC07:00 | 8504 | 0.5634 | 0 | 0.5209 | 0 | 0.603 | 0 | 0.56243 | 0 | 0 | 0
21DEC08:00 | 8505 | 0.5365 | 0.00025 | 0.5005 | 0.00412 | 0.6708 | 0.01014 | 0.56927 | 0.0048367 | 0 | 0
21DEC09:00 | 8506 | 0.5022 | 0.00448 | 0.512 | 0.02654 | 0.7078 | 0.04067 | 0.574 | 0.023897 | 0 | 0
21DEC10:00 | 8507 | 0.4639 | 0.00817 | 0.5407 | 0.05701 | 0.7878 | 0.0586 | 0.59747 | 0.04126 | 0 | 0
21DEC11:00 | 8508 | 0.4274 | 0.00847 | 0.5696 | 0.06837 | 0.8499 | 0.05714 | 0.61563 | 0.04466 | 0 | 0
21DEC12:00 | 8509 | 0.3972 | 0.00619 | 0.4762 | 0.06237 | 0.8781 | 0.03777 | 0.58383 | 0.035443 | 0 | 0
21DEC13:00 | 8510 | 0.3863 | 0.00372 | 0.4562 | 0.02812 | 0.893 | 0.01355 | 0.5785 | 0.01513 | 0 | 0
21DEC14:00 | 8511 | 0.3923 | 0.00034 | 0.5118 | 0.00239 | 0.9096 | 0.001 | 0.60457 | 0.0012433 | 0 | 0
21DEC15:00 | 8512 | 0.3826 | 0 | 0.5942 | 0 | 0.9181 | 0 | 0.63163 | 0 | 0 | 0
21DEC16:00 | 8513 | 0.3997 | 0 | 0.7196 | 0 | 0.9175 | 0 | 0.67893 | 0 | 0 | 0
21DEC17:00 | 8514 | 0.3991 | 0 | 0.7977 | 0 | 0.9093 | 0 | 0.70203 | 0 | 0 | 0
21DEC18:00 | 8515 | 0.3507 | 0 | 0.8455 | 0 | 0.8909 | 0 | 0.6957 | 0 | 0 | 0
21DEC19:00 | 8516 | 0.3431 | 0 | 0.8808 | 0 | 0.8634 | 0 | 0.69577 | 0 | 0 | 0
21DEC20:00 | 8517 | 0.3274 | 0 | 0.901 | 0 | 0.829 | 0 | 0.6858 | 0 | 0 | 0
21DEC21:00 | 8518 | 0.3154 | 0 | 0.8934 | 0 | 0.8051 | 0 | 0.6713 | 0 | 0 | 0
21DEC22:00 | 8519 | 0.2724 | 0 | 0.8265 | 0 | 0.7677 | 0 | 0.6222 | 0 | 0 | 0
21DEC23:00 | 8520 | 0.2865 | 0 | 0.7986 | 0 | 0.7369 | 0 | 0.60733 | 0 | 0 | 0
22DEC00:00 | 8521 | 0.2939 | 0 | 0.769 | 0 | 0.7275 | 0 | 0.5968 | 0 | 0 | 0
22DEC01:00 | 8522 | 0.2999 | 0 | 0.7651 | 0 | 0.7242 | 0 | 0.5964 | 0 | 0 | 0
22DEC02:00 | 8523 | 0.2985 | 0 | 0.7847 | 0 | 0.7185 | 0 | 0.60057 | 0 | 0 | 0
22DEC03:00 | 8524 | 0.2721 | 0 | 0.7341 | 0 | 0.7132 | 0 | 0.57313 | 0 | 0 | 0
22DEC04:00 | 8525 | 0.2831 | 0 | 0.6241 | 0 | 0.7417 | 0 | 0.54963 | 0 | 0 | 0
22DEC05:00 | 8526 | 0.3013 | 0 | 0.5157 | 0 | 0.7601 | 0 | 0.5257 | 0 | 0 | 0
22DEC06:00 | 8527 | 0.319 | 0 | 0.5082 | 0 | 0.7822 | 0 | 0.53647 | 0 | 0 | 0
22DEC07:00 | 8528 | 0.3413 | 0 | 0.5335 | 0 | 0.8198 | 0 | 0.56487 | 0 | 0 | 0
22DEC08:00 | 8529 | 0.3737 | 0.00225 | 0.5387 | 0.00309 | 0.8536 | 0.00215 | 0.58867 | 0.0024967 | 0 | 0
22DEC09:00 | 8530 | 0.3878 | 0.01146 | 0.5749 | 0.01688 | 0.8654 | 0.01218 | 0.60937 | 0.013507 | 0 | 0
22DEC10:00 | 8531 | 0.3676 | 0.01974 | 0.5817 | 0.03051 | 0.81 | 0.02188 | 0.58643 | 0.024043 | 0 | 0
22DEC11:00 | 8532 | 0.3484 | 0.02061 | 0.5893 | 0.03914 | 0.7298 | 0.02475 | 0.55583 | 0.028167 | 0 | 0
22DEC12:00 | 8533 | 0.3072 | 0.01929 | 0.6087 | 0.03977 | 0.7269 | 0.02113 | 0.5476 | 0.02673 | 0 | 0
22DEC13:00 | 8534 | 0.2647 | 0.00754 | 0.6012 | 0.02171 | 0.7661 | 0.00947 | 0.544 | 0.012907 | 0 | 0
22DEC14:00 | 8535 | 0.2462 | 0.00069 | 0.5857 | 0.00243 | 0.7591 | 0.00061 | 0.53033 | 0.0012433 | 0 | 0
22DEC15:00 | 8536 | 0.2469 | 0 | 0.5423 | 0 | 0.7535 | 0 | 0.51423 | 0 | 0 | 0
22DEC16:00 | 8537 | 0.2523 | 0 | 0.5042 | 0 | 0.7597 | 0 | 0.5054 | 0 | 0 | 0
22DEC17:00 | 8538 | 0.2588 | 0 | 0.5322 | 0 | 0.7583 | 0 | 0.51643 | 0 | 0 | 0
22DEC18:00 | 8539 | 0.265 | 0 | 0.5498 | 0 | 0.7145 | 0 | 0.50977 | 0 | 0 | 0
22DEC19:00 | 8540 | 0.2722 | 0 | 0.5257 | 0 | 0.6556 | 0 | 0.4845 | 0 | 0 | 0
22DEC20:00 | 8541 | 0.2724 | 0 | 0.4869 | 0 | 0.6209 | 0 | 0.46007 | 0 | 0 | 0
22DEC21:00 | 8542 | 0.2756 | 0 | 0.4588 | 0 | 0.5671 | 0 | 0.43383 | 0 | 0 | 0
22DEC22:00 | 8543 | 0.2666 | 0 | 0.4818 | 0 | 0.4165 | 0 | 0.3883 | 0 | 0 | 0
22DEC23:00 | 8544 | 0.2815 | 0 | 0.4727 | 0 | 0.3995 | 0 | 0.38457 | 0 | 0 | 0
23DEC00:00 | 8545 | 0.2904 | 0 | 0.4334 | 0 | 0.3768 | 0 | 0.36687 | 0 | 0 | 0
23DEC01:00 | 8546 | 0.2838 | 0 | 0.3938 | 0 | 0.3263 | 0 | 0.33463 | 0 | 0 | 0
23DEC02:00 | 8547 | 0.3008 | 0 | 0.3378 | 0 | 0.2855 | 0 | 0.30803 | 0 | 0 | 0
23DEC03:00 | 8548 | 0.325 | 0 | 0.309 | 0 | 0.2883 | 0 | 0.30743 | 0 | 0 | 0
23DEC04:00 | 8549 | 0.311 | 0 | 0.2813 | 0 | 0.2761 | 0 | 0.28947 | 0 | 0 | 0
23DEC05:00 | 8550 | 0.3125 | 0 | 0.2485 | 0 | 0.2432 | 0 | 0.26807 | 0 | 0 | 0
23DEC06:00 | 8551 | 0.2971 | 0 | 0.2222 | 0 | 0.2447 | 0 | 0.25467 | 0 | 0 | 0
23DEC07:00 | 8552 | 0.2811 | 0 | 0.1867 | 0 | 0.2481 | 0 | 0.23863 | 0 | 0 | 0
23DEC08:00 | 8553 | 0.2913 | 0.00238 | 0.1672 | 0.00429 | 0.237 | 0.00391 | 0.23183 | 0.0035267 | 0 | 0
23DEC09:00 | 8554 | 0.3068 | 0.01234 | 0.1662 | 0.02406 | 0.2137 | 0.01607 | 0.2289 | 0.01749 | 0 | 0
23DEC10:00 | 8555 | 0.3015 | 0.02112 | 0.1421 | 0.03785 | 0.1917 | 0.02371 | 0.21177 | 0.02756 | 0 | 0
23DEC11:00 | 8556 | 0.2972 | 0.02291 | 0.1329 | 0.04597 | 0.1735 | 0.02342 | 0.2012 | 0.030767 | 0 | 0
23DEC12:00 | 8557 | 0.3165 | 0.01842 | 0.1368 | 0.03298 | 0.1623 | 0.02107 | 0.2052 | 0.024157 | 0 | 0
23DEC13:00 | 8558 | 0.3484 | 0.00755 | 0.1346 | 0.01766 | 0.1453 | 0.00991 | 0.20943 | 0.011707 | 0 | 0
23DEC14:00 | 8559 | 0.3751 | 0.00078 | 0.1385 | 0.00308 | 0.149 | 0.00143 | 0.22087 | 0.0017633 | 0 | 0
23DEC15:00 | 8560 | 0.4053 | 0 | 0.1454 | 0 | 0.1483 | 0 | 0.233 | 0 | 0 | 0
23DEC16:00 | 8561 | 0.3991 | 0 | 0.1503 | 0 | 0.1519 | 0 | 0.23377 | 0 | 0 | 0
23DEC17:00 | 8562 | 0.3815 | 0 | 0.1655 | 0 | 0.1563 | 0 | 0.23443 | 0 | 0 | 0
23DEC18:00 | 8563 | 0.3965 | 0 | 0.176 | 0 | 0.169 | 0 | 0.24717 | 0 | 0 | 0
23DEC19:00 | 8564 | 0.4036 | 0 | 0.1944 | 0 | 0.1536 | 0 | 0.25053 | 0 | 0 | 0
23DEC20:00 | 8565 | 0.3864 | 0 | 0.2215 | 0 | 0.1346 | 0 | 0.2475 | 0 | 0 | 0
23DEC21:00 | 8566 | 0.3641 | 0 | 0.2698 | 0 | 0.1345 | 0 | 0.25613 | 0 | 0 | 0
23DEC22:00 | 8567 | 0.3489 | 0 | 0.2821 | 0 | 0.1131 | 0 | 0.24803 | 0 | 0 | 0
23DEC23:00 | 8568 | 0.2943 | 0 | 0.3194 | 0 | 0.1094 | 0 | 0.24103 | 0 | 0 | 0
24DEC00:00 | 8569 | 0.2585 | 0 | 0.3238 | 0 | 0.1004 | 0 | 0.22757 | 0 | 0 | 0
24DEC01:00 | 8570 | 0.2235 | 0 | 0.3283 | 0 | 0.0835 | 0 | 0.21177 | 0 | 0 | 0
24DEC02:00 | 8571 | 0.1911 | 0 | 0.3775 | 0 | 0.0804 | 0 | 0.21633 | 0 | 0 | 0
24DEC03:00 | 8572 | 0.1572 | 0 | 0.3955 | 0 | 0.0779 | 0 | 0.2102 | 0 | 0 | 0
24DEC04:00 | 8573 | 0.134 | 0 | 0.3612 | 0 | 0.079 | 0 | 0.1914 | 0 | 0 | 0
24DEC05:00 | 8574 | 0.1302 | 0 | 0.3424 | 0 | 0.077 | 0 | 0.1832 | 0 | 0 | 0
24DEC06:00 | 8575 | 0.1316 | 0 | 0.3236 | 0 | 0.0836 | 0 | 0.1796 | 0 | 0 | 0
24DEC07:00 | 8576 | 0.1234 | 0 | 0.3172 | 0 | 0.0909 | 0 | 0.17717 | 0 | 0 | 0
24DEC08:00 | 8577 | 0.1116 | 0.01387 | 0.2966 | 0.00632 | 0.0923 | 0.0038 | 0.16683 | 0.0079967 | 0 | 0
24DEC09:00 | 8578 | 0.0779 | 0.06471 | 0.3386 | 0.02934 | 0.0896 | 0.02287 | 0.1687 | 0.038973 | 0 | 0
24DEC10:00 | 8579 | 0.0544 | 0.10723 | 0.3441 | 0.05142 | 0.0702 | 0.03926 | 0.15623 | 0.06597 | 0 | 0
24DEC11:00 | 8580 | 0.0371 | 0.11847 | 0.3528 | 0.05711 | 0.0543 | 0.05211 | 0.14807 | 0.075897 | 0 | 0
24DEC12:00 | 8581 | 0.0434 | 0.09665 | 0.3743 | 0.04369 | 0.0639 | 0.04204 | 0.16053 | 0.060793 | 0 | 0
24DEC13:00 | 8582 | 0.0542 | 0.05127 | 0.3217 | 0.02374 | 0.0794 | 0.01909 | 0.15177 | 0.031367 | 0 | 0
24DEC14:00 | 8583 | 0.0662 | 0.00626 | 0.2427 | 0.00392 | 0.0943 | 0.00327 | 0.1344 | 0.0044833 | 0 | 0
24DEC15:00 | 8584 | 0.079 | 0 | 0.2285 | 0 | 0.1071 | 0 | 0.1382 | 0 | 0 | 0
24DEC16:00 | 8585 | 0.0873 | 0 | 0.2342 | 0 | 0.1266 | 0 | 0.14937 | 0 | 0 | 0
24DEC17:00 | 8586 | 0.0948 | 0 | 0.2387 | 0 | 0.1478 | 0 | 0.16043 | 0 | 0 | 0
24DEC18:00 | 8587 | 0.1027 | 0 | 0.2651 | 0 | 0.1672 | 0 | 0.17833 | 0 | 0 | 0
24DEC19:00 | 8588 | 0.109 | 0 | 0.328 | 0 | 0.1733 | 0 | 0.20343 | 0 | 0 | 0
24DEC20:00 | 8589 | 0.1091 | 0 | 0.3791 | 0 | 0.1789 | 0 | 0.22237 | 0 | 0 | 0
24DEC21:00 | 8590 | 0.1005 | 0 | 0.4238 | 0 | 0.1896 | 0 | 0.23797 | 0 | 0 | 0
24DEC22:00 | 8591 | 0.1057 | 0 | 0.4913 | 0 | 0.1904 | 0 | 0.26247 | 0 | 0 | 0
24DEC23:00 | 8592 | 0.0992 | 0 | 0.487 | 0 | 0.2068 | 0 | 0.26433 | 0 | 0 | 0
25DEC00:00 | 8593 | 0.083 | 0 | 0.5409 | 0 | 0.2396 | 0 | 0.28783 | 0 | 0 | 0
25DEC01:00 | 8594 | 0.067 | 0 | 0.6113 | 0 | 0.2843 | 0 | 0.32087 | 0 | 0 | 0
25DEC02:00 | 8595 | 0.0578 | 0 | 0.6706 | 0 | 0.3369 | 0 | 0.3551 | 0 | 0 | 0
25DEC03:00 | 8596 | 0.0575 | 0 | 0.7275 | 0 | 0.388 | 0 | 0.391 | 0 | 0 | 0
25DEC04:00 | 8597 | 0.0576 | 0 | 0.7745 | 0 | 0.4082 | 0 | 0.41343 | 0 | 0 | 0
25DEC05:00 | 8598 | 0.0613 | 0 | 0.7884 | 0 | 0.4309 | 0 | 0.42687 | 0 | 0 | 0
25DEC06:00 | 8599 | 0.0611 | 0 | 0.7689 | 0 | 0.4757 | 0 | 0.43523 | 0 | 0 | 0
25DEC07:00 | 8600 | 0.0592 | 0 | 0.7427 | 0 | 0.5579 | 0 | 0.45327 | 0 | 0 | 0
25DEC08:00 | 8601 | 0.057 | 0.00836 | 0.7222 | 0.0015 | 0.5726 | 0.0039 | 0.4506 | 0.0045867 | 0 | 0
25DEC09:00 | 8602 | 0.0559 | 0.04382 | 0.7319 | 0.01107 | 0.6111 | 0.019 | 0.4663 | 0.02463 | 0 | 0
25DEC10:00 | 8603 | 0.0503 | 0.07687 | 0.6766 | 0.01991 | 0.6411 | 0.03794 | 0.456 | 0.044907 | 0 | 0
25DEC11:00 | 8604 | 0.0462 | 0.0827 | 0.6102 | 0.0259 | 0.6717 | 0.03895 | 0.4427 | 0.049183 | 0 | 0
25DEC12:00 | 8605 | 0.0449 | 0.07313 | 0.6488 | 0.02062 | 0.7012 | 0.02556 | 0.46497 | 0.03977 | 0 | 0
25DEC13:00 | 8606 | 0.0478 | 0.03618 | 0.6991 | 0.00962 | 0.7567 | 0.00764 | 0.5012 | 0.017813 | 0 | 0
25DEC14:00 | 8607 | 0.0608 | 0.00491 | 0.7208 | 0.00092 | 0.77 | 0.00046 | 0.5172 | 0.0020967 | 0 | 0
25DEC15:00 | 8608 | 0.0839 | 0 | 0.6963 | 0 | 0.7749 | 0 | 0.51837 | 0 | 0 | 0
25DEC16:00 | 8609 | 0.097 | 0 | 0.645 | 0 | 0.7648 | 0 | 0.50227 | 0 | 0 | 0
25DEC17:00 | 8610 | 0.1023 | 0 | 0.6013 | 0 | 0.7573 | 0 | 0.48697 | 0 | 0 | 0
25DEC18:00 | 8611 | 0.1116 | 0 | 0.5752 | 0 | 0.7375 | 0 | 0.47477 | 0 | 0 | 0
25DEC19:00 | 8612 | 0.1208 | 0 | 0.5701 | 0 | 0.7082 | 0 | 0.46637 | 0 | 0 | 0
25DEC20:00 | 8613 | 0.1296 | 0 | 0.5534 | 0 | 0.6756 | 0 | 0.45287 | 0 | 0 | 0
25DEC21:00 | 8614 | 0.1457 | 0 | 0.5393 | 0 | 0.6466 | 0 | 0.44387 | 0 | 0 | 0
25DEC22:00 | 8615 | 0.1686 | 0 | 0.4925 | 0 | 0.5283 | 0 | 0.39647 | 0 | 0 | 0
25DEC23:00 | 8616 | 0.1918 | 0 | 0.4496 | 0 | 0.5134 | 0 | 0.38493 | 0 | 0 | 0
26DEC00:00 | 8617 | 0.2104 | 0 | 0.4104 | 0 | 0.5052 | 0 | 0.37533 | 0 | 0 | 0
26DEC01:00 | 8618 | 0.2423 | 0 | 0.4052 | 0 | 0.5115 | 0 | 0.38633 | 0 | 0 | 0
26DEC02:00 | 8619 | 0.2693 | 0 | 0.4004 | 0 | 0.5219 | 0 | 0.3972 | 0 | 0 | 0
26DEC03:00 | 8620 | 0.3208 | 0 | 0.4078 | 0 | 0.5235 | 0 | 0.41737 | 0 | 0 | 0
26DEC04:00 | 8621 | 0.3976 | 0 | 0.3846 | 0 | 0.5181 | 0 | 0.43343 | 0 | 0 | 0
26DEC05:00 | 8622 | 0.4388 | 0 | 0.3522 | 0 | 0.4967 | 0 | 0.42923 | 0 | 0 | 0
26DEC06:00 | 8623 | 0.5059 | 0 | 0.3585 | 0 | 0.4786 | 0 | 0.44767 | 0 | 0 | 0
26DEC07:00 | 8624 | 0.5661 | 0 | 0.3481 | 0 | 0.4643 | 0 | 0.4595 | 0 | 0 | 0
26DEC08:00 | 8625 | 0.5794 | 0.00499 | 0.3252 | 0.00502 | 0.4548 | 0.00108 | 0.45313 | 0.0036967 | 0 | 0
26DEC09:00 | 8626 | 0.6075 | 0.02504 | 0.3121 | 0.03633 | 0.4469 | 0.00798 | 0.4555 | 0.023117 | 0 | 0
26DEC10:00 | 8627 | 0.5919 | 0.04489 | 0.2294 | 0.05551 | 0.4463 | 0.01457 | 0.42253 | 0.038323 | 0 | 0
26DEC11:00 | 8628 | 0.5696 | 0.05274 | 0.172 | 0.05158 | 0.4481 | 0.01907 | 0.39657 | 0.04113 | 0 | 0
26DEC12:00 | 8629 | 0.6286 | 0.04371 | 0.109 | 0.03925 | 0.5081 | 0.01581 | 0.41523 | 0.032923 | 0 | 0
26DEC13:00 | 8630 | 0.7025 | 0.01922 | 0.0688 | 0.01599 | 0.4555 | 0.00758 | 0.40893 | 0.014263 | 0 | 0
26DEC14:00 | 8631 | 0.7729 | 0.00196 | 0.0674 | 0.00166 | 0.4457 | 0.00085 | 0.42867 | 0.00149 | 0 | 0
26DEC15:00 | 8632 | 0.8185 | 0 | 0.0691 | 0 | 0.4356 | 0 | 0.44107 | 0 | 0 | 0
26DEC16:00 | 8633 | 0.8539 | 0 | 0.0535 | 0 | 0.4104 | 0 | 0.43927 | 0 | 0 | 0
26DEC17:00 | 8634 | 0.8667 | 0 | 0.0373 | 0 | 0.391 | 0 | 0.43167 | 0 | 0 | 0
26DEC18:00 | 8635 | 0.8793 | 0 | 0.0388 | 0 | 0.3554 | 0 | 0.4245 | 0 | 0 | 0
26DEC19:00 | 8636 | 0.8813 | 0 | 0.0545 | 0 | 0.308 | 0 | 0.4146 | 0 | 0 | 0
26DEC20:00 | 8637 | 0.8609 | 0 | 0.0851 | 0 | 0.2573 | 0 | 0.4011 | 0 | 0 | 0
26DEC21:00 | 8638 | 0.8535 | 0 | 0.1263 | 0 | 0.2207 | 0 | 0.40017 | 0 | 0 | 0
26DEC22:00 | 8639 | 0.8047 | 0 | 0.1255 | 0 | 0.1576 | 0 | 0.3626 | 0 | 0 | 0
26DEC23:00 | 8640 | 0.7964 | 0 | 0.1245 | 0 | 0.1505 | 0 | 0.35713 | 0 | 0 | 0
27DEC00:00 | 8641 | 0.782 | 0 | 0.125 | 0 | 0.1367 | 0 | 0.3479 | 0 | 0 | 0
27DEC01:00 | 8642 | 0.7352 | 0 | 0.1388 | 0 | 0.1275 | 0 | 0.33383 | 0 | 0 | 0
27DEC02:00 | 8643 | 0.6622 | 0 | 0.1902 | 0 | 0.1212 | 0 | 0.32453 | 0 | 0 | 0
27DEC03:00 | 8644 | 0.6218 | 0 | 0.2435 | 0 | 0.1135 | 0 | 0.32627 | 0 | 0 | 0
27DEC04:00 | 8645 | 0.6002 | 0 | 0.2947 | 0 | 0.0885 | 0 | 0.3278 | 0 | 0 | 0
27DEC05:00 | 8646 | 0.587 | 0 | 0.3577 | 0 | 0.0713 | 0 | 0.33867 | 0 | 0 | 0
27DEC06:00 | 8647 | 0.5854 | 0 | 0.4169 | 0 | 0.0733 | 0 | 0.35853 | 0 | 0 | 0
27DEC07:00 | 8648 | 0.5744 | 0 | 0.4887 | 0 | 0.0769 | 0 | 0.38 | 0 | 0 | 0
27DEC08:00 | 8649 | 0.562 | 0.00264 | 0.5321 | 0.006 | 0.0663 | 0.00162 | 0.3868 | 0.00342 | 0 | 0
27DEC09:00 | 8650 | 0.5454 | 0.02284 | 0.541 | 0.03592 | 0.0452 | 0.00832 | 0.3772 | 0.02236 | 0 | 0
27DEC10:00 | 8651 | 0.5263 | 0.04505 | 0.5906 | 0.06045 | 0.0333 | 0.01736 | 0.3834 | 0.040953 | 0 | 0
27DEC11:00 | 8652 | 0.5081 | 0.06082 | 0.6377 | 0.06486 | 0.0245 | 0.01834 | 0.3901 | 0.048007 | 0 | 0
27DEC12:00 | 8653 | 0.5096 | 0.05144 | 0.7197 | 0.05006 | 0.0363 | 0.01457 | 0.42187 | 0.03869 | 0 | 0
27DEC13:00 | 8654 | 0.5209 | 0.02889 | 0.8116 | 0.02423 | 0.0504 | 0.00652 | 0.46097 | 0.01988 | 0 | 0
27DEC14:00 | 8655 | 0.5362 | 0.00487 | 0.8457 | 0.00455 | 0.0684 | 0.00045 | 0.48343 | 0.00329 | 0 | 0
27DEC15:00 | 8656 | 0.5824 | 0 | 0.8557 | 0 | 0.0844 | 0 | 0.5075 | 0 | 0 | 0
27DEC16:00 | 8657 | 0.6016 | 0 | 0.858 | 0 | 0.0896 | 0 | 0.5164 | 0 | 0 | 0
27DEC17:00 | 8658 | 0.6055 | 0 | 0.8271 | 0 | 0.0848 | 0 | 0.5058 | 0 | 0 | 0
27DEC18:00 | 8659 | 0.6262 | 0 | 0.7576 | 0 | 0.0694 | 0 | 0.4844 | 0 | 0 | 0
27DEC19:00 | 8660 | 0.626 | 0 | 0.7031 | 0 | 0.0645 | 0 | 0.46453 | 0 | 0 | 0
27DEC20:00 | 8661 | 0.6214 | 0 | 0.6384 | 0 | 0.0674 | 0 | 0.4424 | 0 | 0 | 0
27DEC21:00 | 8662 | 0.5969 | 0 | 0.5369 | 0 | 0.0667 | 0 | 0.40017 | 0 | 0 | 0
27DEC22:00 | 8663 | 0.5949 | 0 | 0.4555 | 0 | 0.0527 | 0 | 0.3677 | 0 | 0 | 0
27DEC23:00 | 8664 | 0.6019 | 0 | 0.3562 | 0 | 0.0407 | 0 | 0.33293 | 0 | 0 | 0
28DEC00:00 | 8665 | 0.5965 | 0 | 0.2289 | 0 | 0.0425 | 0 | 0.2893 | 0 | 0 | 0
28DEC01:00 | 8666 | 0.6156 | 0 | 0.1714 | 0 | 0.0364 | 0 | 0.27447 | 0 | 0 | 0
28DEC02:00 | 8667 | 0.6157 | 0 | 0.1682 | 0 | 0.029 | 0 | 0.27097 | 0 | 0 | 0
28DEC03:00 | 8668 | 0.5919 | 0 | 0.1485 | 0 | 0.0247 | 0 | 0.25503 | 0 | 0 | 0
28DEC04:00 | 8669 | 0.5673 | 0 | 0.1799 | 0 | 0.025 | 0 | 0.2574 | 0 | 0 | 0
28DEC05:00 | 8670 | 0.5277 | 0 | 0.1599 | 0 | 0.0342 | 0 | 0.2406 | 0 | 0 | 0
28DEC06:00 | 8671 | 0.4958 | 0 | 0.2041 | 0 | 0.0381 | 0 | 0.246 | 0 | 0 | 0
28DEC07:00 | 8672 | 0.4624 | 0 | 0.2395 | 0 | 0.0424 | 0 | 0.2481 | 0 | 0 | 0
28DEC08:00 | 8673 | 0.4447 | 0.01108 | 0.2868 | 0.00446 | 0.0416 | 0.00104 | 0.2577 | 0.0055267 | 0 | 0
28DEC09:00 | 8674 | 0.4143 | 0.04885 | 0.3785 | 0.01633 | 0.0445 | 0.0072 | 0.2791 | 0.024127 | 0 | 0
28DEC10:00 | 8675 | 0.3585 | 0.07532 | 0.4133 | 0.02295 | 0.0344 | 0.01409 | 0.26873 | 0.037453 | 0 | 0
28DEC11:00 | 8676 | 0.3097 | 0.08184 | 0.4499 | 0.02532 | 0.0259 | 0.01447 | 0.26183 | 0.040543 | 0 | 0
28DEC12:00 | 8677 | 0.3149 | 0.05603 | 0.4456 | 0.01958 | 0.0304 | 0.01177 | 0.26363 | 0.029127 | 0 | 0
28DEC13:00 | 8678 | 0.2955 | 0.02008 | 0.4619 | 0.00846 | 0.035 | 0.00478 | 0.26413 | 0.011107 | 0 | 0
28DEC14:00 | 8679 | 0.3004 | 0.00186 | 0.5055 | 0.0007 | 0.0446 | 0.00059 | 0.2835 | 0.00105 | 0 | 0
28DEC15:00 | 8680 | 0.3071 | 0 | 0.5438 | 0 | 0.065 | 0 | 0.3053 | 0 | 0 | 0
28DEC16:00 | 8681 | 0.3114 | 0 | 0.598 | 0 | 0.0838 | 0 | 0.33107 | 0 | 0 | 0
28DEC17:00 | 8682 | 0.3036 | 0 | 0.6265 | 0 | 0.0934 | 0 | 0.34117 | 0 | 0 | 0
28DEC18:00 | 8683 | 0.2898 | 0 | 0.6508 | 0 | 0.1078 | 0 | 0.34947 | 0 | 0 | 0
28DEC19:00 | 8684 | 0.2918 | 0 | 0.7093 | 0 | 0.1292 | 0 | 0.37677 | 0 | 0 | 0
28DEC20:00 | 8685 | 0.3016 | 0 | 0.7837 | 0 | 0.1559 | 0 | 0.41373 | 0 | 0 | 0
28DEC21:00 | 8686 | 0.2982 | 0 | 0.8474 | 0 | 0.1793 | 0 | 0.44163 | 0 | 0 | 0
28DEC22:00 | 8687 | 0.2409 | 0 | 0.8605 | 0 | 0.1376 | 0 | 0.413 | 0 | 0 | 0
28DEC23:00 | 8688 | 0.2266 | 0 | 0.8528 | 0 | 0.1725 | 0 | 0.4173 | 0 | 0 | 0
29DEC00:00 | 8689 | 0.2277 | 0 | 0.8165 | 0 | 0.1989 | 0 | 0.41437 | 0 | 0 | 0
29DEC01:00 | 8690 | 0.2188 | 0 | 0.75 | 0 | 0.228 | 0 | 0.39893 | 0 | 0 | 0
29DEC02:00 | 8691 | 0.1825 | 0 | 0.7067 | 0 | 0.2619 | 0 | 0.3837 | 0 | 0 | 0
29DEC03:00 | 8692 | 0.1707 | 0 | 0.6435 | 0 | 0.2921 | 0 | 0.36877 | 0 | 0 | 0
29DEC04:00 | 8693 | 0.1922 | 0 | 0.5877 | 0 | 0.3242 | 0 | 0.36803 | 0 | 0 | 0
29DEC05:00 | 8694 | 0.2216 | 0 | 0.5426 | 0 | 0.3746 | 0 | 0.3796 | 0 | 0 | 0
29DEC06:00 | 8695 | 0.2399 | 0 | 0.5605 | 0 | 0.4193 | 0 | 0.40657 | 0 | 0 | 0
29DEC07:00 | 8696 | 0.2596 | 0 | 0.6151 | 0 | 0.4845 | 0 | 0.45307 | 0 | 0 | 0
29DEC08:00 | 8697 | 0.2753 | 0.00133 | 0.6862 | 0.00049 | 0.5683 | 0.00159 | 0.50993 | 0.0011367 | 0 | 0
29DEC09:00 | 8698 | 0.291 | 0.0094 | 0.7371 | 0.00455 | 0.6286 | 0.01049 | 0.55223 | 0.0081467 | 0 | 0
29DEC10:00 | 8699 | 0.2818 | 0.01554 | 0.7686 | 0.00837 | 0.5794 | 0.01934 | 0.54327 | 0.014417 | 0 | 0
29DEC11:00 | 8700 | 0.2748 | 0.01462 | 0.7878 | 0.00775 | 0.5306 | 0.02277 | 0.53107 | 0.015047 | 0 | 0
29DEC12:00 | 8701 | 0.2759 | 0.01129 | 0.7823 | 0.00756 | 0.5087 | 0.01512 | 0.5223 | 0.011323 | 0 | 0
29DEC13:00 | 8702 | 0.2957 | 0.00507 | 0.7581 | 0.00383 | 0.5199 | 0.00729 | 0.52457 | 0.0053967 | 0 | 0
29DEC14:00 | 8703 | 0.3287 | 0.00035 | 0.737 | 0.00043 | 0.5463 | 0.00053 | 0.53733 | 0.00043667 | 0 | 0
29DEC15:00 | 8704 | 0.3813 | 0 | 0.7288 | 0 | 0.585 | 0 | 0.56503 | 0 | 0 | 0
29DEC16:00 | 8705 | 0.4432 | 0 | 0.7635 | 0 | 0.6307 | 0 | 0.61247 | 0 | 0 | 0
29DEC17:00 | 8706 | 0.5118 | 0 | 0.7633 | 0 | 0.6619 | 0 | 0.64567 | 0 | 0 | 0
29DEC18:00 | 8707 | 0.5403 | 0 | 0.7591 | 0 | 0.6652 | 0 | 0.65487 | 0 | 0 | 0
29DEC19:00 | 8708 | 0.5621 | 0 | 0.7803 | 0 | 0.6468 | 0 | 0.66307 | 0 | 0 | 0
29DEC20:00 | 8709 | 0.5799 | 0 | 0.7882 | 0 | 0.6465 | 0 | 0.67153 | 0 | 0 | 0
29DEC21:00 | 8710 | 0.5666 | 0 | 0.7787 | 0 | 0.633 | 0 | 0.65943 | 0 | 0 | 0
29DEC22:00 | 8711 | 0.6108 | 0 | 0.6933 | 0 | 0.6613 | 0 | 0.65513 | 0 | 0 | 0
29DEC23:00 | 8712 | 0.5871 | 0 | 0.665 | 0 | 0.7135 | 0 | 0.6552 | 0 | 0 | 0
30DEC00:00 | 8713 | 0.5828 | 0 | 0.6649 | 0 | 0.7776 | 0 | 0.6751 | 0 | 0 | 0
30DEC01:00 | 8714 | 0.5904 | 0 | 0.6776 | 0 | 0.8328 | 0 | 0.70027 | 0 | 0 | 0
30DEC02:00 | 8715 | 0.5664 | 0 | 0.7407 | 0 | 0.8628 | 0 | 0.7233 | 0 | 0 | 0
30DEC03:00 | 8716 | 0.5474 | 0 | 0.7102 | 0 | 0.9005 | 0 | 0.71937 | 0 | 0 | 0
30DEC04:00 | 8717 | 0.5467 | 0 | 0.7265 | 0 | 0.9271 | 0 | 0.73343 | 0 | 0 | 0
30DEC05:00 | 8718 | 0.5548 | 0 | 0.7442 | 0 | 0.9355 | 0 | 0.74483 | 0 | 0 | 0
30DEC06:00 | 8719 | 0.5344 | 0 | 0.7224 | 0 | 0.9396 | 0 | 0.73213 | 0 | 0 | 0
30DEC07:00 | 8720 | 0.4823 | 0 | 0.6905 | 0 | 0.9427 | 0 | 0.70517 | 0 | 0 | 0
30DEC08:00 | 8721 | 0.451 | 0.00182 | 0.6255 | 0.00292 | 0.9465 | 0.00054 | 0.67433 | 0.00176 | 0 | 0
30DEC09:00 | 8722 | 0.4244 | 0.01077 | 0.548 | 0.01279 | 0.948 | 0.0039 | 0.64013 | 0.0091533 | 0 | 0
30DEC10:00 | 8723 | 0.4112 | 0.01963 | 0.5332 | 0.02283 | 0.9422 | 0.00684 | 0.62887 | 0.016433 | 0 | 0
30DEC11:00 | 8724 | 0.4016 | 0.02254 | 0.5186 | 0.02846 | 0.9026 | 0.00847 | 0.6076 | 0.019823 | 0 | 0
30DEC12:00 | 8725 | 0.4197 | 0.01688 | 0.4803 | 0.02611 | 0.8231 | 0.00612 | 0.57437 | 0.01637 | 0 | 0
30DEC13:00 | 8726 | 0.4611 | 0.00868 | 0.4945 | 0.01467 | 0.7383 | 0.00462 | 0.56463 | 0.0093233 | 0 | 0
30DEC14:00 | 8727 | 0.5195 | 0.00125 | 0.5182 | 0.00229 | 0.613 | 0.00129 | 0.55023 | 0.00161 | 0 | 0
30DEC15:00 | 8728 | 0.5803 | 0 | 0.5257 | 0 | 0.4918 | 0 | 0.5326 | 0 | 0 | 0
30DEC16:00 | 8729 | 0.6073 | 0 | 0.5654 | 0 | 0.3986 | 0 | 0.52377 | 0 | 0 | 0
30DEC17:00 | 8730 | 0.6061 | 0 | 0.613 | 0 | 0.2813 | 0 | 0.50013 | 0 | 0 | 0
30DEC18:00 | 8731 | 0.5479 | 0 | 0.638 | 0 | 0.2084 | 0 | 0.46477 | 0 | 0 | 0
30DEC19:00 | 8732 | 0.5179 | 0 | 0.6532 | 0 | 0.1839 | 0 | 0.45167 | 0 | 0 | 0
30DEC20:00 | 8733 | 0.5212 | 0 | 0.6393 | 0 | 0.188 | 0 | 0.4495 | 0 | 0 | 0
30DEC21:00 | 8734 | 0.4867 | 0 | 0.6205 | 0 | 0.1719 | 0 | 0.42637 | 0 | 0 | 0
30DEC22:00 | 8735 | 0.5087 | 0 | 0.5832 | 0 | 0.1341 | 0 | 0.40867 | 0 | 0 | 0
30DEC23:00 | 8736 | 0.5343 | 0 | 0.5572 | 0 | 0.1234 | 0 | 0.40497 | 0 | 0 | 0
31DEC00:00 | 8737 | 0.5066 | 0 | 0.549 | 0 | 0.1126 | 0 | 0.3894 | 0 | 0 | 0
31DEC01:00 | 8738 | 0.4746 | 0 | 0.5108 | 0 | 0.1268 | 0 | 0.37073 | 0 | 0 | 0
31DEC02:00 | 8739 | 0.5055 | 0 | 0.509 | 0 | 0.1449 | 0 | 0.38647 | 0 | 0 | 0
31DEC03:00 | 8740 | 0.5886 | 0 | 0.4914 | 0 | 0.1867 | 0 | 0.42223 | 0 | 0 | 0
31DEC04:00 | 8741 | 0.6649 | 0 | 0.4632 | 0 | 0.2315 | 0 | 0.4532 | 0 | 0 | 0
31DEC05:00 | 8742 | 0.7405 | 0 | 0.4058 | 0 | 0.2744 | 0 | 0.47357 | 0 | 0 | 0
31DEC06:00 | 8743 | 0.8429 | 0 | 0.3453 | 0 | 0.317 | 0 | 0.50173 | 0 | 0 | 0
31DEC07:00 | 8744 | 0.9018 | 0 | 0.2789 | 0 | 0.3747 | 0 | 0.51847 | 0 | 0 | 0
31DEC08:00 | 8745 | 0.9089 | 0.00419 | 0.2263 | 0.00303 | 0.4366 | 0.01055 | 0.52393 | 0.0059233 | 0 | 0
31DEC09:00 | 8746 | 0.8965 | 0.01687 | 0.2013 | 0.01658 | 0.4658 | 0.05191 | 0.5212 | 0.028453 | 0 | 0
31DEC10:00 | 8747 | 0.8598 | 0.0239 | 0.173 | 0.02772 | 0.5573 | 0.07475 | 0.53003 | 0.042123 | 0 | 0
31DEC11:00 | 8748 | 0.8041 | 0.01905 | 0.1475 | 0.03488 | 0.6452 | 0.06817 | 0.53227 | 0.0407 | 0 | 0
31DEC12:00 | 8749 | 0.7361 | 0.01335 | 0.115 | 0.02813 | 0.7028 | 0.05966 | 0.51797 | 0.033713 | 0 | 0
31DEC13:00 | 8750 | 0.646 | 0.00556 | 0.0947 | 0.01669 | 0.7033 | 0.03446 | 0.48133 | 0.018903 | 0 | 0
31DEC14:00 | 8751 | 0.6246 | 0.00081 | 0.0775 | 0.0029 | 0.6616 | 0.00681 | 0.45457 | 0.0035067 | 0 | 0
31DEC15:00 | 8752 | 0.5978 | 0 | 0.0676 | 0 | 0.5912 | 0 | 0.41887 | 0 | 0 | 0
31DEC16:00 | 8753 | 0.5967 | 0 | 0.0517 | 0 | 0.5 | 0 | 0.3828 | 0 | 0 | 0
31DEC17:00 | 8754 | 0.5628 | 0 | 0.0401 | 0 | 0.3901 | 0 | 0.331 | 0 | 0 | 0
31DEC18:00 | 8755 | 0.5272 | 0 | 0.034 | 0 | 0.2827 | 0 | 0.2813 | 0 | 0 | 0
31DEC19:00 | 8756 | 0.525 | 0 | 0.0352 | 0 | 0.2179 | 0 | 0.25937 | 0 | 0 | 0
31DEC20:00 | 8757 | 0.5577 | 0 | 0.0406 | 0 | 0.1691 | 0 | 0.2558 | 0 | 0 | 0
31DEC21:00 | 8758 | 0.5756 | 0 | 0.049 | 0 | 0.1697 | 0 | 0.26477 | 0 | 0 | 0
31DEC22:00 | 8759 | 0.4844 | 0 | 0.0725 | 0 | 0.2263 | 0 | 0.26107 | 0 | 0 | 0
31DEC23:00 | 8760 | 0.4753 | 0 | 0.0798 | 0 | 0.3134 | 0 | 0.2895 | 0 | 0 | 0

## Drop_down_Segments_ID (hidden)
ID – Segments | ID | Segments
ID101 – Ventspils – Tume | ID101 | Ventspils – Tume
ID102 – Tume – Imanta | ID102 | Tume – Imanta
ID103 – Ventspils – Ventspils nafta - Ventamonjaks | ID103 | Ventspils – Ventspils nafta - Ventamonjaks
ID104 – Ventspils – Ugāle | ID104 | Ventspils – Ugāle
ID105 – Tume – Ventspils | ID105 | Tume – Ventspils
ID106 – Ventspils – Venta - Ventamonjaks | ID106 | Ventspils – Venta - Ventamonjaks
ID107 – Tume – Imanta | ID107 | Tume – Imanta
ID151 – a/st – 160.Ventspils_330kV | ID151 | a/st – 160.Ventspils_330kV
ID152 – a/st – 151.Tume_330kV | ID152 | a/st – 151.Tume_330kV
ID153 – a/st – 150.Tukums_110kV | ID153 | a/st – 150.Tukums_110kV
ID154 – a/st – 166.Venta_110kV | ID154 | a/st – 166.Venta_110kV
ID155 – a/st – 152.Sloka_110kV | ID155 | a/st – 152.Sloka_110kV
ID156 – a/st – 165.Ventamonjaks_110kV | ID156 | a/st – 165.Ventamonjaks_110kV
ID157 – a/st – 160.Ventspils_110kV | ID157 | a/st – 160.Ventspils_110kV
ID158 – a/st – 151.Tume_110kV | ID158 | a/st – 151.Tume_110kV
ID201 – Ventspils – Grobiņa | ID201 | Ventspils – Grobiņa
ID202 – Venta-Tārgale – Brocēni | ID202 | Venta-Tārgale – Brocēni
ID203 – Grobiņa – Ventspils | ID203 | Grobiņa – Ventspils
ID251 – a/st – 060.Grobiņa_330kV | ID251 | a/st – 060.Grobiņa_330kV
ID252 – a/st – 061.Liepāja_110kV | ID252 | a/st – 061.Liepāja_110kV
ID253 – a/st – 060.Grobiņa_110kV | ID253 | a/st – 060.Grobiņa_110kV
ID301 – Grobiņa – LT | ID301 | Grobiņa – LT
ID302 – Grobiņa – Brocēni 330 | ID302 | Grobiņa – Brocēni 330
ID303 – Nīca – Priekule | ID303 | Nīca – Priekule
ID304 – Brocēni – Grobiņa | ID304 | Brocēni – Grobiņa
ID305 – Grobiņa-Priekule – Kūmas-Brocēni | ID305 | Grobiņa-Priekule – Kūmas-Brocēni
ID306 – Grobiņa- Ezerkrasts – Liepāja | ID306 | Grobiņa- Ezerkrasts – Liepāja
ID307 – Grobiņa – Liepājas metalurgs - Liepāja | ID307 | Grobiņa – Liepājas metalurgs - Liepāja
ID308 – Brocēni – Tume | ID308 | Brocēni – Tume
ID309 – Grobiņa- zaļā Birzs – Lauma- Liepāja | ID309 | Grobiņa- zaļā Birzs – Lauma- Liepāja
ID351 – a/st – 050.Brocēni_330kV | ID351 | a/st – 050.Brocēni_330kV
ID352 – a/st – 050.Brocēni_110kV | ID352 | a/st – 050.Brocēni_110kV
ID353 – a/st – 053. Brocēni_110kV | ID353 | a/st – 053. Brocēni_110kV
ID401 – Brocēni 330 – Viskaļi | ID401 | Brocēni 330 – Viskaļi
ID402 – Viskaļi – LT | ID402 | Viskaļi – LT
ID403 – Viskaļi – Salaspils | ID403 | Viskaļi – Salaspils
ID404 – Viskaļi – Bišuciems | ID404 | Viskaļi – Bišuciems
ID405 – Viskaļi – Bišuciems | ID405 | Viskaļi – Bišuciems
ID406 – Miezīte – Viskaļi | ID406 | Miezīte – Viskaļi
ID407 – Viskaļi – Bauska-Stelpe | ID407 | Viskaļi – Bauska-Stelpe
ID408 – Brocēni – Dobele-Viskaļi | ID408 | Brocēni – Dobele-Viskaļi
ID409 – Brocēni-Auce – Eleja-Viskaļi | ID409 | Brocēni-Auce – Eleja-Viskaļi
ID410 – Viskaļi – Iecava-Stelpe | ID410 | Viskaļi – Iecava-Stelpe
ID411 – Viskaļi – Tukums | ID411 | Viskaļi – Tukums
ID451 – a/st – 040.Viskaļi_330kV | ID451 | a/st – 040.Viskaļi_330kV
ID452 – a/st – 040.Viskaļi_110kV | ID452 | a/st – 040.Viskaļi_110kV
ID501 – Aizkraukle – LT | ID501 | Aizkraukle – LT
ID502 – Aizkraukle – Krustpils | ID502 | Aizkraukle – Krustpils
ID503 – Aizkraukle – Krustpils 110 | ID503 | Aizkraukle – Krustpils 110
ID504 – Krustpils – Jēkabpils | ID504 | Krustpils – Jēkabpils
ID505 – Stelpe – Ķegums-2 | ID505 | Stelpe – Ķegums-2
ID506 – Jēkabpils – (LT) Paroveja | ID506 | Jēkabpils – (LT) Paroveja
ID507 – Bišuciems – Ķeguma HES-2 | ID507 | Bišuciems – Ķeguma HES-2
ID551 – a/st – 020.Krustpils_330kV | ID551 | a/st – 020.Krustpils_330kV
ID552 – a/st – 020.Krustpils_110kV | ID552 | a/st – 020.Krustpils_110kV
ID553 – a/st – 042.Stelpe_110kV | ID553 | a/st – 042.Stelpe_110kV
ID554 – a/st – 002A.Ķeguma HES-2_110kV | ID554 | a/st – 002A.Ķeguma HES-2_110kV
ID555 – a/st – 028.Jēkabpils_110kV | ID555 | a/st – 028.Jēkabpils_110kV
ID601 – Bišuciems – Imanta | ID601 | Bišuciems – Imanta
ID602 – Imanta – TEC-1 | ID602 | Imanta – TEC-1
ID603 – Bišuciems – RīgasHES | ID603 | Bišuciems – RīgasHES
ID604 – Rīgas HES – TEC-2 | ID604 | Rīgas HES – TEC-2
ID605 – Rīgas HES – Salaspils | ID605 | Rīgas HES – Salaspils
ID606 – TEC-1 – TEC-2 | ID606 | TEC-1 – TEC-2
ID607 – TEC-2 – EST | ID607 | TEC-2 – EST
ID608 – TEC-2 – Salaspils | ID608 | TEC-2 – Salaspils
ID609 – Imanta – Bolderāja II | ID609 | Imanta – Bolderāja II
ID610 – Vairogs – Hanza | ID610 | Vairogs – Hanza
ID611 – Bišuciems – Torņakalns | ID611 | Bišuciems – Torņakalns
ID612 – TEC-2 – Jāņciems | ID612 | TEC-2 – Jāņciems
ID613 – Bišuciems – Torņakalns | ID613 | Bišuciems – Torņakalns
ID614 – Šķirotava – TEC-2 | ID614 | Šķirotava – TEC-2
ID615 – Ķeguma HES-1 – TEC-2 | ID615 | Ķeguma HES-1 – TEC-2
ID616 – Mīlgrāvis – Bolderāja II | ID616 | Mīlgrāvis – Bolderāja II
ID617 – Imanta – Mārupe | ID617 | Imanta – Mārupe
ID618 – Salacgrīva – Aloja | ID618 | Salacgrīva – Aloja
ID619 – Ieriķi – Ropaži | ID619 | Ieriķi – Ropaži
ID620 – Aloja – Ropaži | ID620 | Aloja – Ropaži
ID621 – Bišuciems – Mārupe | ID621 | Bišuciems – Mārupe
ID622 – Ķeguma HES-1 – Ieriķi | ID622 | Ķeguma HES-1 – Ieriķi
ID623 – Torņakalns – Hanza | ID623 | Torņakalns – Hanza
ID624 – TEC-1 – TEC-2 | ID624 | TEC-1 – TEC-2
ID625 – TEC-1 – Mīlgrāvis | ID625 | TEC-1 – Mīlgrāvis
ID626 – TEC-1 – Mīlgrāvis | ID626 | TEC-1 – Mīlgrāvis
ID627 – Jāņciems – Bišuciems | ID627 | Jāņciems – Bišuciems
ID628 – Valmiera – Rūjiena-Aloja | ID628 | Valmiera – Rūjiena-Aloja
ID629 – Valmiera – Aloja | ID629 | Valmiera – Aloja
ID630 – Tīraine – Bišuciems | ID630 | Tīraine – Bišuciems
ID631 – TEC1 – Ropaži | ID631 | TEC1 – Ropaži
ID632 – TEC-1 – Vairogs | ID632 | TEC-1 – Vairogs
ID633 – Jāņciems – Hanza | ID633 | Jāņciems – Hanza
ID634 – Imanta – Daugavgrīva | ID634 | Imanta – Daugavgrīva
ID635 – Sarkandaugava – Nozare no TEC-1 un Mežaparks | ID635 | Sarkandaugava – Nozare no TEC-1 un Mežaparks
ID651 – a/st – 140.Bišuciems_330kV | ID651 | a/st – 140.Bišuciems_330kV
ID652 – a/st – 008.TEC-2_330kV | ID652 | a/st – 008.TEC-2_330kV
ID653 – a/st – 006.TEC-1_330kV | ID653 | a/st – 006.TEC-1_330kV
ID654 – a/st – 130.Imanta_330kV | ID654 | a/st – 130.Imanta_330kV
ID655 – a/st – 007.Rīgas HES_ 330kV | ID655 | a/st – 007.Rīgas HES_ 330kV
ID656 – a/st – 114.Vairogs_110kV | ID656 | a/st – 114.Vairogs_110kV
ID657 – a/st – 144.Torņkalns_110kV | ID657 | a/st – 144.Torņkalns_110kV
ID658 – a/st – 210.Ropaži_110kV | ID658 | a/st – 210.Ropaži_110kV
ID659 – a/st – 006.TEC-1_110kV | ID659 | a/st – 006.TEC-1_110kV
ID660 – a/st – 008.TEC-2_110kV | ID660 | a/st – 008.TEC-2_110kV
ID661 – a/st – 105.Grīziņkalns_110kV | ID661 | a/st – 105.Grīziņkalns_110kV
ID662 – a/st – 116.Hanza_110kV | ID662 | a/st – 116.Hanza_110kV
ID663 – a/st – 140.Bišuciems_110kV | ID663 | a/st – 140.Bišuciems_110kV
ID664 – a/st – 142.Mārupe_110kV | ID664 | a/st – 142.Mārupe_110kV
ID665 – a/st – 075.Aloja_110kV | ID665 | a/st – 075.Aloja_110kV
ID666 – a/st – 130.Imanta_110kV | ID666 | a/st – 130.Imanta_110kV
ID667 – a/st – 203.Salamandra_110kV | ID667 | a/st – 203.Salamandra_110kV
ID668 – a/st – 136.Bolderāja 2_110kV | ID668 | a/st – 136.Bolderāja 2_110kV
ID669 – a/st – 110.Jāņciems_110kV | ID669 | a/st – 110.Jāņciems_110kV
ID670 – a/st – 112.Mīlgrāvis_110kV | ID670 | a/st – 112.Mīlgrāvis_110kV
ID701 – Salaspils – Valmiera | ID701 | Salaspils – Valmiera
ID702 – Salaspils – Aizkraukle | ID702 | Salaspils – Aizkraukle
ID703 – Aizkraukle – Valmiera | ID703 | Aizkraukle – Valmiera
ID704 – Tartu – Valmiera | ID704 | Tartu – Valmiera
ID705 – Valmiera – Tsirguliina | ID705 | Valmiera – Tsirguliina
ID706 – Ērgļi – Pļaviņas | ID706 | Ērgļi – Pļaviņas
ID707 – Valmiera – (EST) Tsirguliina | ID707 | Valmiera – (EST) Tsirguliina
ID708 – Gulbene – (EST) Ruusmae | ID708 | Gulbene – (EST) Ruusmae
ID709 – Valmiera – (EST) Tsirguliina | ID709 | Valmiera – (EST) Tsirguliina
ID710 – Ieriķi – Valmiera | ID710 | Ieriķi – Valmiera
ID711 – Valmiera – Gulbene | ID711 | Valmiera – Gulbene
ID712 – Krustpils – Gulbene | ID712 | Krustpils – Gulbene
ID713 – Ķeguma HES-1 – Aizkraukle | ID713 | Ķeguma HES-1 – Aizkraukle
ID751 – a/st – 010.Salaspils_330kV | ID751 | a/st – 010.Salaspils_330kV
ID752 – a/st – 004.Aizkraukle_330kV | ID752 | a/st – 004.Aizkraukle_330kV
ID753 – a/st – 070.Valmiera_330kV | ID753 | a/st – 070.Valmiera_330kV
ID754 – a/st – 276.Ieriķi_110kV | ID754 | a/st – 276.Ieriķi_110kV
ID755 – a/st – 002.Ķeguma HES-1_110kV | ID755 | a/st – 002.Ķeguma HES-1_110kV
ID756 – a/st – 070.Valmiera_110kV | ID756 | a/st – 070.Valmiera_110kV
ID801 – Krustpils – Līksna | ID801 | Krustpils – Līksna
ID802 – Līksna – Daugavpils | ID802 | Līksna – Daugavpils
ID803 – Līksna – LT | ID803 | Līksna – LT
ID804 – Ilūkste – Daugavpils | ID804 | Ilūkste – Daugavpils
ID805 – Daugavpils B – Daugavpils | ID805 | Daugavpils B – Daugavpils
ID806 – Krustpils – Daugavpils | ID806 | Krustpils – Daugavpils
ID807 – Daugavpils – Grīva | ID807 | Daugavpils – Grīva
ID808 – Krustpils – Viļāni | ID808 | Krustpils – Viļāni
ID809 – Daugavpils – Grīva | ID809 | Daugavpils – Grīva
ID810 – 632 Daugavpils – Ignalina | ID810 | 632 Daugavpils – Ignalina
ID811 – Daugavpils – Dagda | ID811 | Daugavpils – Dagda
ID812 – 631 Daugavpils – Zarasai | ID812 | 631 Daugavpils – Zarasai
ID851 – a/st – 230.Līksna_330kV | ID851 | a/st – 230.Līksna_330kV
ID852 – a/st – 030.Daugavpils_330kV | ID852 | a/st – 030.Daugavpils_330kV
ID853 – a/st – 030.Daugavpils_110kV | ID853 | a/st – 030.Daugavpils_110kV
ID901 – Līksna – Rēzekne | ID901 | Līksna – Rēzekne
ID902 – Rēzekne – RUS | ID902 | Rēzekne – RUS
ID903 – Barkava – Viļāni | ID903 | Barkava – Viļāni
ID904 – Viļāni – Rēzekne | ID904 | Viļāni – Rēzekne
ID905 – Gulbene – Rēzekne | ID905 | Gulbene – Rēzekne
ID906 – Daugavpils – Viļāni | ID906 | Daugavpils – Viļāni
ID907 – Dagda-Zilupe – Ludza-Rēzekne | ID907 | Dagda-Zilupe – Ludza-Rēzekne
ID908 – Dagda – Malta-Rēzekne | ID908 | Dagda – Malta-Rēzekne
ID951 – a/st – 090.Rēzekne_330kV | ID951 | a/st – 090.Rēzekne_330kV
ID952 – a/st – 095.Viļāni_110kV | ID952 | a/st – 095.Viļāni_110kV
ID953 – a/st – 090.Rēzekne_110kV | ID953 | a/st – 090.Rēzekne_110kV
ID954 – a/st – 098.Dagda_110kV | ID954 | a/st – 098.Dagda_110kV

## Drop_down_Elektrostacijas_tips (hidden)
Elektrostacijas tips | Tipa klasifikat | Ģenerācijas rezervācijas tips | Spriegums | Kritēriju izpilde
Hidroelektrostacija | C | Elastīgais pakalpojums | 330kV | Jā
Koģenerācijas stacija | C | Konstantais pakalpojums | 110kV | Nē
Termoelektrostacija | C
Cits (aprakstīt sadaļā par papildus piezīmēm) | C